## 暨南大学单价10万以上大型贵重仪器设备一览表
领用单位号 | 领用单位名 | 仪器编号 | 分类号 | 仪器名称 | 型号 | 规格 | 单价 | 厂家 | 出厂号 | 出厂日期 | 购置日期 | 存放地名称 | 现状名 | 使用方向名 | 领用人
01130502 | 主教学大楼 | 11007940 | 05010548 | 数字语言实验室 | LBD200E-1 | 72座 | 257490 | 广州蓝鸽公司 | GS4008-525P | 2011-09-22 | 2011-09-22 | A805 | 在用 | 教学 | 徐硕
01130502 | 主教学大楼 | 11007941 | 05010548 | 数字语言实验室 | LBD2003E-1 | 72座 | 256730 | 广州蓝鸽公司 | 00200 | 2011-09-22 | 2011-09-22 | A702 | 在用 | 教学 | 徐硕
01130502 | 主教学大楼 | 11007942 | 05010548 | 数字语言实验室 | LBD2003E-1 | 72座 | 340680 | 广州蓝鸽公司 | 00202 | 2011-09-22 | 2011-09-22 | A708 | 在用 | 教学 | 徐硕
01130504 | 语音实验室 | 00011202 | 05040801 | 语言实验室成套设备 | 乐声牌WE-7900 | 54座 | 304000 | 日本松下电器公司 | 430778 | 1994-01-01 | 1994-07-01 |  | 在用 | 教学 | 徐硕
01130504 | 语音实验室 | 00012108 | 05040801 | 语言实验室成套设备 | 乐声牌WE-7900 | 48座 | 260000 | 日本松下电器公司 | 341187 | 1993-01-01 | 1993-08-01 |  | 在用 | 教学 | 徐硕
01130504 | 语音实验室 | 00012609 | 05040801 | 语言实验室成套设备 | 乐声牌WE-7900 | 54座 | 304000 | 日本松下电器公司 | 430747 | 1994-05-01 | 1994-06-01 |  | 在用 | 教学 | 徐硕
01130504 | 语音实验室 | 00022184 | 05040801 | 语言室成套设备 | LL300AC | 48座 | 170458 | 苏州松下公司 | 0Y0324 | 2000-01-01 | 2001-02-01 |  | 在用 | 教学 | 徐硕
01130504 | 语音实验室 | 00022185 | 05040801 | 语言室成套设备 | LL300AC | 54座 | 182620 | 苏州松下公司 | 0Y0325 | 2000-01-01 | 2001-02-01 |  | 在用 | 教学 | 徐硕
01130504 | 语音实验室 | 00022186 | 05040801 | 语言室成套设备 | LL300AC | 54座 | 182700 | 苏州松下公司 | 0Y0726 | 2000-01-01 | 2001-02-01 |  | 在用 | 教学 | 徐硕
01130504 | 语音实验室 | 00022187 | 05040801 | 语言室成套设备 | LL300AC | 54座 | 182180 | 苏州松下公司 | 0Y0727 | 2000-01-01 | 2001-02-01 |  | 在用 | 教学 | 徐硕
01130504 | 语音实验室 | 07005115 | 05040801 | 数字化语言学习系统 | WE-LL6200CH | 36座 | 352410 | 苏州松下公司 | GG0285 | 2007-01-01 | 2007-10-01 |  | 在用 | 教学 | 徐硕
01130504 | 语音实验室 | 07005116 | 05040801 | 数字化语言学习系统 | WE-LL6200CH | 36座 | 352410 | 苏州松下公司 | GH0562 | 2007-01-01 | 2007-10-01 |  | 在用 | 教学 | 徐硕
01130504 | 语音实验室 | 07005117 | 05040801 | 数字化语言学习系统 | WE-LL4200CH | 48座 | 317205 | 苏州松下公司 | GH0724 | 2007-01-01 | 2007-10-01 |  | 在用 | 教学 | 徐硕
01130504 | 语音实验室 | 07005118 | 05040801 | 数字化语言学习系统 | WE-LL4200CH | 48座 | 317205 | 苏州松下公司 | GH0725 | 2007-01-01 | 2007-10-01 |  | 在用 | 教学 | 徐硕
01130504 | 语音实验室 | 07005119 | 05040801 | 数字化语言学习系统 | WE-LL6200CH | 56座 | 526860 | 苏州松下公司 | GG0282 | 2007-01-01 | 2007-10-01 |  | 在用 | 教学 | 徐硕
01130504 | 语音实验室 | 07005120 | 05040801 | 数字化语言学习系统 | WE-LL6200CH | 56座 | 526860 | 苏州松下公司 | GH0565 | 2007-01-01 | 2007-10-01 |  | 在用 | 教学 | 徐硕
01130504 | 语音实验室 | 07005121 | 05040801 | 数字化语言学习系统 | WE-LL4200CH | 56座 | 363797.5 | 苏州松下公司 | GH0723 | 2007-01-01 | 2007-10-01 |  | 在用 | 教学 | 徐硕
01130504 | 语音实验室 | 07005122 | 05040801 | 数字化语言学习系统 | WE-LL4200CH | 56座 | 363797.5 | 苏州松下公司 | GI0830 | 2007-01-01 | 2007-10-01 |  | 在用 | 教学 | 徐硕
01130504 | 语音实验室 | 07005123 | 05040801 | 数字化语言学习系统 | WE-LL4200CH | 56座 | 363797.5 | 苏州松下公司 | GI0831 | 2007-01-01 | 2007-10-01 |  | 在用 | 教学 | 徐硕
01130504 | 语音实验室 | 07005124 | 05040801 | 数字化语言学习系统 | WE-LL4200CH | 56座 | 363797.5 | 苏州松下公司 | GH0722 | 2007-01-01 | 2007-10-01 |  | 在用 | 教学 | 徐硕
013302 | 实验技术中心电镜室 | 00023351 | 03040701 | 透射电子显微镜 | TECNAI-10 | 18G*2 | 1448973.42 | 荷兰菲利浦公司 | 3205010001 | 2001-01-01 | 2001-12-01 |  | 在用 | 教学 | 曹水良
013302 | 实验技术中心电镜室 | 00023352 | 03040702 | 扫描电子显微镜 | XL-30ESEM | * | 1285683.58 | 荷兰菲利浦公司 | 3206635451 | 2001-01-01 | 2001-12-01 |  | 在用 | 教学 | 曹水良
013302 | 实验技术中心电镜室 | 06002476 | 03030179 | 离子溅射仪 | BAl SCD005 | 500VA 50/60Hz | 124579.7 | 瑞士MT | BUG05750/502 | 2005-05-01 | 2005-09-01 |  | 在用 | 教学 | 曹水良
013302 | 实验技术中心电镜室 | 06002483 | 03060516 | 二氧化碳临界干燥器 | BAL-TEC | 230-240V 50/60Hz | 149495.64 | 瑞士MT | BUG03500/1461 | 2005-08-01 | 2005-09-01 |  | 在用 | 教学 | 曹水良
013302 | 实验技术中心电镜室 | 06002484 | 07060220 | 流式细胞仪 | FACS Aria | 三激光 3色荧光 四路分选 | 1986606 | 美国BD公司 | P22300061 | 2005-09-01 | 2005-11-01 |  | 在用 | 教学 | 曹水良
013302 | 实验技术中心电镜室 | 07003315 | 03061814 | 超薄切片机 | EM-UC6 | * | 520000 | 奥地利LEJCA公司 | 522461 | 2006-01-01 | 2006-03-01 |  | 在用 | 科研 | 曹水良
013302 | 实验技术中心电镜室 | 08000173 | 05010703 | 数字图像系统 | Morada/PD3.7G/19 L | 2G/2*160G/DVD | 689800 | 德国SIS公司 | * | 2007-01-01 | 2007-02-01 |  | 在用 | 教学 | 曹水良
013302 | 实验技术中心电镜室 | 10001982 | 03040100 | 激光共聚集显微镜 | LSM510 META SCAN | * | 2952036.09 | 美国cazl Zeiss 公司 | 2435000311 | 2006-10-30 | 2006-10-30 |  | 在用 | 教学 | 曹水良
013302 | 实验技术中心电镜室 | 11005765 | 03040100 | 原子力显微镜 | MultiMode | * | 1249000 | 美国VEECO公司 | 1B8888 | 2011-01-20 | 2011-01-20 |  | 在用 | 教学 | 曹水良
013302 | 实验技术中心电镜室 | 1400677S | 03040702 | 场发射扫描电子显微镜 | Ultra 55 | 0.8nm@15kv/1.6nm@1kv | 3833000 | 蔡司 | 344999-9055-100 | 2012-09-10 | 2012-09-10 | 分析测试中心检测二部 | 在用 | 科研 | 施云峰
013302 | 实验技术中心电镜室 | 1404381S | 03040701 | 场发射透射电子显微镜 | JEOL 2100F | 200KV 0.14nm | 4914235.44 | 日本电子 | EM17230023 | 2010-03-18 | 2010-03-18 | 检测二部117房 | 在用 | 科研 | 余翔
013302 | 实验技术中心电镜室 | 1500691S | 07060220 | 流式细胞计 | Gallios | Gallios | 935000 | 美国贝克曼库尔特公司 | 2427796 | 2013-10-08 | 2013-10-31 | 电镜室 | 在用 | 科研 | 杨亚萍
013303 | 实验技术中心光谱室 | 00024074 | 03040404 | 傅立叶红外光谱仪 | EQUINOX | * | 356449.36 | 德国布鲁克光谱仪器公司 | E0996 | 2001-03-01 | 2002-05-01 | 209 | 在用 | 科研 | 林潮平
013303 | 实验技术中心光谱室 | 00024075 | 03040136 | 原子力显微镜 | Auto probe CP Resear | * | 1129763.97 | 美国Thermo-microscpas | 29141 | 2000-12-01 | 2000-12-01 | 204 | 在用 | 科研 | 林潮平
013303 | 实验技术中心光谱室 | 00024076 | 03040152 | 近场光学显微镜 | Aurora-Ⅱ | * | 780373.85 | 美国Thermo-microscpas | 29141 | 2000-12-01 | 2000-12-01 | 204 | 在用 | 科研 | 林潮平
013303 | 实验技术中心光谱室 | 00024244 | 03030706 | 气相色谱-质谱联用仪 | TRACEGC-MS | HS-2000顶空装置 | 727374.17 | 美国Finnigan | * | 2001-09-01 | 2002-05-01 | 210 | 在用 | 科研 | 林潮平
013303 | 实验技术中心光谱室 | 04001234 | 03040404 | 耦合等离子体发射光谱仪 | Optima 2000DV | 160-900nm/0.009nm(200处) | 650213.01 | 美国PE公司 | 800440 | 2002-01-01 | 2002-12-01 | 212 | 在用 | 科研 | 林潮平
013303 | 实验技术中心光谱室 | 04001235 | 03030623 | 制备液相色谱仪 | Agilent 1100 | * | 402541.77 | 美国Agilent | * | 2003-01-01 | 2003-03-01 | 219 | 在用 | 科研 | 林潮平
013303 | 实验技术中心光谱室 | 04001236 | 03030623 | 分析型液相色谱仪 | Agilent 1100 | * | 666846.47 | 美国Agilent | * | 2003-01-01 | 2003-03-01 | 219 | 在用 | 科研 | 林潮平
013303 | 实验技术中心光谱室 | 04001237 | 03040425 | 紫外可见分光光度计 | UNICAM UV 500 | * | 211382.92 | 英国Thermo | 104904 | 2002-01-01 | 2002-12-01 | 211 | 在用 | 科研 | 林潮平
013303 | 实验技术中心光谱室 | 05004093 | 03030623 | 气相色谱-质谱联用仪 | TRACE DSR | * | 535000 | 美国菲利根公司 | * | 2004-01-01 | 2004-04-01 | 210 | 校内转入 | 科研 | 焦泽鹏
013303 | 实验技术中心光谱室 | 05004731 | 03030402 | 元素分析仪 | EA 2400 | CHNS/O | 455800 | 美国PE公司 | 1N4111603 | 2005-01-01 | 2005-04-01 | 213 | 在用 | 教学 | 林潮平
013303 | 实验技术中心光谱室 | 05004733 | 03030623 | 离子色谱仪 | ICS-2500 | * | 823081 | 美国戴安公司 | 05030160 | 2005-01-01 | 2005-04-01 | 219 | 在用 | 教学 | 林潮平
013303 | 实验技术中心光谱室 | 05004734 | 03030151 | 毛细管电泳仪 | BECKMAN COUITER | * | 513824.51 | 美国贝克曼公司 | CE3062267 | 2004-01-01 | 2004-11-01 | 204 | 在用 | 教学 | 林潮平
013303 | 实验技术中心光谱室 | 06002486 | 03030706 | 液相色谱质谱联用仪 | 液相：Agilent 1100 | 质谱:ABI 4000 Q TRAP | 3074994.59 | 美国Agilent公司ABI公司 | U03480502 | 2005-01-01 | 2005-04-01 | 217 | 在用 | 教学 | 林潮平
013303 | 实验技术中心光谱室 | 07001656 | 03030623 | 气相色谱仪 | 6890N | * | 236332.91 | 美国安捷伦公司 | us10603006 | 2006-01-01 | 2006-03-01 | 210 | 在用 | 科研 | 林潮平
013303 | 实验技术中心光谱室 | 11003337 | 03030709 | 核磁共振波谱仪 | AVANCEIII 500MHZ | * | 3875000 | 瑞士布鲁克公司 | 10028866 | 2011-03-16 | 2011-03-16 | NMR | 在用 | 教学 | 焦泽鹏
013303 | 实验技术中心光谱室 | 11005545 | 03030502 | X射线单晶衍射仪 | Gemini S Ultra | 双光源 | 1961808.75 | 美国瓦里安技术有限公司 | XXH-243110 | 2009-11-04 | 2009-11-04 | XRD | 在用 | 教学 | 焦泽鹏
013303 | 实验技术中心光谱室 | 1300602S | 03030714 | 电感耦合等离子体质谱仪 | X Series 2 | 2Kw | 1627800 | 美国赛默飞世尔科技有限公司 | SN02175C | 2013-04-09 | 2013-04-09 | 212 | 在用 | 科研 | 焦泽鹏
013303 | 实验技术中心光谱室 | 1400697S | 03040429 | 原子吸收分光光度计 | contrAA700 | 火焰-石墨炉原子吸收光谱仪一体机 | 539900 | 德国耶拿分析仪器股份公司 | 161K0679 | 2013-03-15 | 2013-11-11 | 206 | 在用 | 科研 | 杨丽丽
013303 | 实验技术中心光谱室 | 1400698S | 03061844 | 制刀机 | Leica EM KMR3 | 切割划痕角度：45度 | 110000 | 徕卡仪器有限公司 | 598389 | 2013-03-02 | 2013-11-11 | 一楼113 | 在用 | 科研 | 焦泽鹏
013303 | 实验技术中心光谱室 | 1413057S | 03030714 | 超高分辨质谱仪 | TripleTOF 5600+ | TripleTOF 5600+ | 3850000 | AB SCIEX | BN22211401 | 2014-12-05 | 2014-12-05 | 架空层 | 在用 | 科研 | 王林
0135 | 体育学院 | 1308185S | 03250276 | 多功能肺测试仪 | QuarkPFTErgo | 精确度0.03%,反应时间<120毫秒,范围0-100%氧含量 | 251700 | 意大利COSMED S.R.L | 2013050549 | 2013-07-11 | 2013-07-11 | 体育馆 | 在用 | 教学 | 赵军
0135 | 体育学院 | 1308186S | 03250556 | 运动测试跑台 | T170DE | 0-40公里/小时,坡度18% | 228000 | 意大利COSMED S.R.L | COS30003VAD7-0032 | 2013-07-11 | 2013-07-11 | 体育馆 | 在用 | 教学 | 赵军
0135 | 体育学院 | 1308193S | 03030134 | 人体成分分析仪 | InBOdy 370 | 身体总水分,蛋白质,体脂肪,肌肉量,去脂体重等测量 | 129000 | 韩国Biospace | P810350BE | 2013-07-11 | 2013-07-11 | 体育馆 | 在用 | 教学 | 赵军
0135 | 体育学院 | 1403664S | 03191205 | 田径电动计时及编排系统 | FP-2000UL | FP-2000UL | 232800 | 深圳市菲普莱体育发展有限公司 | 无 | 2014-01-17 | 2014-01-17 | 体育场 | 在用 | 教学 | 李淑芬
0141 | 光子技术研究院 | 10004762 | 03190301 | 数字荧光示波器 | DP070404B | * | 263177.41 | 美国泰克公司 | B110663 | 2009-12-02 | 2009-12-02 | 科学馆413 | 在用 | 科研 | 陈达
0141 | 光子技术研究院 | 10004763 | 03010510 | 信号质量分析仪 | MP1800A | * | 588967.84 | 日本安立公司 | 6200842206 | 2009-12-02 | 2009-12-02 | 科学馆411 | 在用 | 科研 | 陈达
0141 | 光子技术研究院 | 10004764 | 03190300 | 采样示波器 | DSA8200 | * | 395159.71 | 美国泰克公司 | B0131201 | 2009-12-02 | 2009-12-02 | 科学馆411 | 在用 | 科研 | 陈达
0141 | 光子技术研究院 | 10004765 | 03010510 | 信号分析仪 | MS2692A | * | 336749.61 | 日本安立公司 | 6200750295 | 2009-12-02 | 2009-12-02 | 科学馆413 | 在用 | 科研 | 陈达
0141 | 光子技术研究院 | 10004766 | 03200817 | 微波信号源 | MG3692B | * | 299730.78 | 日本安立公司 | #093705 | 2009-12-02 | 2009-12-02 | 科学馆413 | 在用 | 科研 | 陈达
0141 | 光子技术研究院 | 10004767 | 03040900 | 可调谐激光器 | FP000012 | * | 197709.91 | 日本安立公司 | AF094300122 | 2009-12-02 | 2009-12-02 | 科学馆401-1 | 在用 | 科研 | 陈达
0141 | 光子技术研究院 | 10004768 | 03010510 | 频谱分析仪 | MS2718B | * | 116936.14 | 日本安立公司 | 0939046 | 2009-12-02 | 2009-12-02 | 科学馆401-1 | 在用 | 科研 | 陈达
0141 | 光子技术研究院 | 10004769 | 03040404 | 光纤光谱分析仪 | AQ6370B | * | 196573.2 | 日本Yokogawa公司 | 91K206687 | 2009-12-11 | 2009-12-11 | 科学馆 | 在用 | 科研 | 陈达
0141 | 光子技术研究院 | 10004773 | 03040498 | 超连续谱光源 | Superk Compact | * | 204021.19 | 丹麦NKT Photonics公司 | 09330249 | 2009-12-11 | 2009-12-11 | 科学馆409 | 在用 | 科研 | 陈达
0141 | 光子技术研究院 | 10004774 | 03040813 | 保偏光光干熔接机 | FSM-45PM+FSM-60S | * | 318301.8 | 日本Fujikura公司 | 0086816796 | 2009-12-11 | 2009-12-11 | 科学馆413 | 在用 | 科研 | 陈达
0141 | 光子技术研究院 | 11007065 | 03040908 | 准分子激光器 | BraggScar S-Industrial | * | 1338627.72 | Coherent Inc公司 | GEP-4-06-00ZZ0631001 | 2010-11-02 | 2010-11-02 | 科学馆409 | 在用 | 教学 | 陈达
0141 | 光子技术研究院 | 1215603S | 03060301 | 光纤材料金属涂层成膜系统 | TRI-S500 | 真空极限小于10-5Pa、镀膜厚度分辨率0.01埃 | 532000 | 中国科学院沈阳科学仪器股份有限公司 | 1226120 | 2012-11-20 | 2012-11-20 | 曾宪梓科学馆415 | 在用 | 科研 | 郭团
0141 | 光子技术研究院 | 1309615S | 03200109 | 脉冲码型发生器 | 81110A | 1mHz至330MHz，信号幅度大于3.5V | 164000 | Agilent | MY41B08488 | 2012-07-02 | 2012-09-12 | 曾宪梓科学馆413 | 在用 | 科研 | 梁浩
0141 | 光子技术研究院 | 1309616S | 03040404 | 光谱仪 | AQ6370C | 600-1700nm | 194400 | Yokogawa | 91MA08302 | 2012-07-02 | 2012-09-12 | 曾宪梓科学馆411 | 在用 | 科研 | 冉洋
0141 | 光子技术研究院 | 1309618S | 03040404 | 长波长光谱仪 | AQ6375 | 1200-2400nm | 604000 | Yokogawa | 91MA08301 | 2012-07-02 | 2012-09-12 | 曾宪梓科学馆409 | 在用 | 科研 | 冉洋
0141 | 光子技术研究院 | 1309619S | 03040404 | 短波长光谱仪 | AQ6373 | 350-1200nm | 388400 | Yokogawa | 91MA08300 | 2012-07-02 | 2012-09-12 | 科学馆401-2 | 在用 | 科研 | 冉洋
0141 | 光子技术研究院 | 1404374S | 03040810 | 可编程光波形处理器 | WS-AA-4000S-ZZ-H | 39x47x21cmx1Carton | 324385.7 | FINISAR | WS054535 | 2011-11-23 | 2011-11-23 | 曾宪梓科学馆411 | 在用 | 科研 | 李朝晖
0141 | 光子技术研究院 | 1404375S | 03040908 | 多波长可调谐激光器 | TTX199475H00NF4 | 39x47x21x1inch | 145304.41 | EMCORE | CRTNBA601J | 2012-02-06 | 2012-02-06 | 曾宪梓科学馆411 | 在用 | 科研 | 李朝晖
0141 | 光子技术研究院 | 1404376S | 03190301 | 20G实时示波器 | DSA72004B | 81.28x71.12x53.34x1Carton | 609632.5 | TEKTRONIX | B110877 | 2011-11-21 | 2011-11-21 | 曾宪梓科学馆411 | 在用 | 科研 | 李朝晖
0141 | 光子技术研究院 | 1404377S | 03040900 | 窄线宽光纤激光器 | ETH-20-1546.917-2-T | G.W:3.6kgs，N.W:3kgs | 113631.41 | ORBITS | M10-1287 | 2011-11-28 | 2011-11-28 | 曾宪梓科学馆411 | 在用 | 科研 | 李朝晖
0141 | 光子技术研究院 | 1404378S | 03040900 | 皮秒脉冲光纤激光器 | PSL-10-TT | 25x25x25inch | 303251 | CALMAR | 880885 | 2011-11-23 | 2011-11-23 | 科学馆401-1 | 在用 | 科研 | 李朝晖
0141 | 光子技术研究院 | 1409524S | 03200813 | 矢量网络分析仪 | N5222A | 频率范围：覆盖10M-26.5GHz | 532300 | 安捷伦 | MY51421586 | 2013-08-17 | 2013-08-17 | 科学馆401-1 | 在用 | 科研 | 冯新焕
0141 | 光子技术研究院 | 1411891S | 03040902 | HeCd激光器 | IK3501R-G | 功率50mW,光斑大小1.2mm，波长325nm | 206000 | Kimmon公司 | S4954 | 2014-01-01 | 2014-09-27 | 科学馆409 | 在用 | 科研 | 李杰
0141 | 光子技术研究院 | 1411893S | 05031412 | 光纤处理加工系统 | FSM-100P+ | 熔接光纤直径60~1200um | 420500 | Fujikura公司 | 01308 | 2014-01-01 | 2014-09-29 | 科学馆413 | 在用 | 科研 | 武创
0141 | 光子技术研究院 | 1411894S | 03190711 | 信号与频谱分析仪 | FSV13 | 10Hz-13.6GHz/-154dBm-30dBm | 260000 | R&S罗德与施瓦茨公司 | 1321.3008k13-101394- | 2014-01-01 | 2014-10-25 | 科学馆409 | 在用 | 科研 | 梁浩
0141 | 光子技术研究院 | 1504393S | 03190635 | 任意波形发生器 | AWG 7122B | 50.038cm*45.72cm*24.384cm | 481427.02 | 泰克科技有限公司 | B010008 | 2012-02-11 | 2012-04-19 | 科学馆411 | 在用 | 科研 | 李朝晖
0141 | 光子技术研究院 | 1601435S | 03190300 | 高速示波器 | LABMASTER 10-36Zi | 模拟带宽36GHZ，通道数4个，单通道采样率80GS/s | 988000 | 美国力科公司 | LR3879 | 2015-03-23 | 2015-03-23 | 科学馆411 | 在用 | 科研 | 李朝晖
0141 | 光子技术研究院 | 1601463S | 03040404 | 高分辨率光谱仪 | BOSA200 C+L Band | 光分辨率10MHz，波长范围1528nm~1610nm | 695500 | Aragon Photonics | 08140E0E017 | 2015-04-23 | 2015-04-23 | 光研院 | 在用 | 科研 | 程凌浩
0141 | 光子技术研究院 | 1601468S | 03040900 | 光纤飞秒激光器 | FPL-03CFF | 中心波长：1550nm+—2nm；脉冲宽度<100fs | 146800 | Calmar | 881140 | 2015-07-08 | 2015-07-08 | 科学馆401-1 | 在用 | 科研 | 冯新焕
0141 | 光子技术研究院 | 1601471S | 05010514 | 双驱IQ调制器 | IQ-0D6V-35-PF-U-PFU-LB | 附件40GHz高频线缆6根；驱动电压~4v；电压<10V | 167890 | EOSPACE/EO SPACE Inc. | 312503 | 2015-07-08 | 2015-07-08 | 科学馆401-1 | 在用 | 科研 | 冯新焕
0141 | 光子技术研究院 | 1601472S | 05010514 | 双驱双平行M-Z调制器 | T.SBZH1.5-20P D-ADC | 工作波长：1550nm波段；光带宽驱动电压<=4.0V | 115160 | 住友 | 476747 | 2015-07-08 | 2015-07-08 | 科学馆401-1 | 在用 | 科研 | 冯新焕
0144 | 大气环境安全与污染控制研究所 | 1315330S | 03260000 | 环境空气VOCs连续监测系统 | TH-300B | 预浓缩系统（TH-300B）、氢空一体机(HA-300)等 | 787800 | 武汉市天虹仪表有限责任公司 | TH-201312050 | 2013-12-05 | 2013-12-11 | 大气环境安全与污染控制研究所214 | 在用 | 科研 | 王伯光
0144 | 大气环境安全与污染控制研究所 | 1406024S | 03030714 | 气溶胶飞行时间质谱仪 | SPAMS0515 | SPAMS0515 | 3000000 | 广州禾信分析仪器有限公司 | AII00420140425 | 2014-04-25 | 2014-06-23 | 大气大气环境所流动监测车 | 在用 | 科研 | 王伯光
0144 | 大气环境安全与污染控制研究所 | 1406025S | 03030821 | 大气气溶胶消光仪 | XG-1000 | 消光系数不确定性小于3% | 799000 | 广州禾信分析仪器有限公司 | XG-1000-06 | 2014-05-24 | 2014-06-23 | 大气环境所流动监测车 | 在用 | 科研 | 王伯光
0144 | 大气环境安全与污染控制研究所 | 1406248S | 07040110 | 开放光程系统 | System 300 BASIC | 测量范围：0-2000微克/立方米 | 846000 | OPSIS AB | ER120-039 | 2013-09-05 | 2014-06-24 | 大气环境所流动监测车 | 在用 | 科研 | 王伯光
0144 | 大气环境安全与污染控制研究所 | 1408961S | 03030706 | 气相色谱质谱联用仪 | GC7820A/MS5977E | GC/MS 含软件、计算机 | 420000 | 安捷伦科技有限公司 | GC：CN13512001 | 2013-04-09 | 2013-11-04 | 大气楼214 | 在用 | 科研 | 古颖纲
0144 | 大气环境安全与污染控制研究所 | 1408962S | 07060402 | 动态稀释仪 | 2202A | 零气 0~5L/min；标气 0~50ml/min | 150000 | GD Enviromental Supplies，Inc（Nutch） | 13201 | 2013-05-10 | 2013-11-04 | 大气楼214 | 在用 | 科研 | 古颖纲
0144 | 大气环境安全与污染控制研究所 | 1408969S | 03061825 | 清罐仪 | 2100 | 自动测漏，双真空帮浦两段式抽真空 | 100000 | GD Enviromental Supplies，Inc（Nutch） | 10113 | 2013-05-10 | 2013-11-04 | 大气楼214 | 在用 | 科研 | 古颖纲
0144 | 大气环境安全与污染控制研究所 | 1413283S | 03030615 | 离子色谱仪 | ICS 5000+ | 流速范围:0-10.00ml/min;最大压力:41MPa | 740000 | 美国赛默飞世尔科技有限公司 | 14050730 | 2014-05-12 | 2014-06-30 | 大气环境安全与污染控制研究所215 | 在用 | 科研 | 李梅
0144 | 大气环境安全与污染控制研究所 | 1413286S | 03030623 | 液相色谱仪 | UltiMate 3000 | 最高耐压:62MPa; DAD波长范围:190-800mm | 385000 | 美国赛默飞世尔科技有限公司 | 8088635 | 2014-04-03 | 2014-06-24 | 大气环境安全与污染控制研究所215 | 在用 | 科研 | 李梅
0144 | 大气环境安全与污染控制研究所 | 1413291S | 03060118 | 扫描电迁移率颗粒物粒径谱仪 | TSI 3080 | 10nm-1000nm；总通道数：167个 | 517500 | TSI Instrument | 71425129 | 2014-08-05 | 2014-08-26 | 大气环境安全与污染控制研究所218 | 在用 | 科研 | 李梅
0144 | 大气环境安全与污染控制研究所 | 1502107S | 05010104 | 专用服务器 | TC4600H | 2.6GHz/600G/32G/600*950*2000mm | 1046200 | 曙光信息产业股份有限公司 | 9800067200514230 | 2015-01-08 | 2015-06-09 | 图书馆楼顶大气监测站二楼 | 在用 | 科研 | 李云鹏
0144 | 大气环境安全与污染控制研究所 | 1507520S | 03210302 | 大气气态污染物气溶胶连续收集与在线分析仪 | TH-PKU303 | 尺寸:80cm*79cm*166cm； | 738900 | 北京宇虹盛荣环保科技有限公司 | 201505 | 2015-05-07 | 2015-11-12 | 图书馆顶楼超级站3楼 | 在用 | 科研 | 程鹏
0144 | 大气环境安全与污染控制研究所 | 1509706S | 03030226 | 综合热分析仪（微机差热天平） | HCT-3 | 温度范围：室温 - 1450℃ | 138000 | 北京恒久 | T15-144 | 2015-08-10 | 2015-12-02 | 大气楼213 | 在用 | 科研 | 张春林
0145 | 暨南大学肿瘤研究所 | 1509379S | 04280104 | 多功能流化造粒包衣机 | FLP-5 | 顶喷5L,底喷3L，侧喷2L，风机功率5.5KW | 183880 | 常州普耐尔干燥设备有限公司 | 20151105 | 2015-11-05 | 2015-12-10 | 成教楼5楼 | 在用 | 科研 | 蔡宇
0152030206 | 物理系综合设计室 | 1420849S | 03040000 | VariSpec液晶可变式滤光片 | VariSpec VIS | 波长400-720nm,孔径20mm,可视范围7.5 | 116980 | Perkin Elmer | 52476 | 2014-04-15 | 2014-04-15 | 理工楼210 | 在用 | 科研 | 孟庆霞
0152030501 | 物理系薄膜技术与器件室 | 00023131 | 03060302 | 磁控溅射电子束镀膜机 | e型电子枪 分子泵 | 质量流量计 | 353500 | 北京中科科仪技术公司 | 006 | 2000-09-01 | 2001-04-01 |  | 在用 | 教学 | 朱汉明
0152030501 | 物理系薄膜技术与器件室 | 05000419 | 03060301 | 有机/金属真空镀膜机 | OMEI型 | * | 250000 | 沈阳科学仪器研制中心 | 0422048 | 2004-07-01 | 2004-12-01 |  | 在用 | 教学 | 朱汉明
0152030501 | 物理系薄膜技术与器件室 | 11005362 | 09020109 | 太阳能模拟器 | Model 11000 | AAB级 150W 光效面积2inch*2inch | 189135 | 美国Abet公司 | SN276 | 2011-04-12 | 2011-04-12 |  | 在用 | 教学 | 刘彭义
0152030501 | 物理系薄膜技术与器件室 | 1213495S | 03060301 | 手套箱镀膜系统 | ZHDS-450 | 极限真空：8E-5 | 405200 | 北京泰科诺科技有限公司 | 无 | 2012-12-04 | 2012-12-04 | 蒙民伟301 | 在用 | 教学 | 侯林涛
0152030501 | 物理系薄膜技术与器件室 | 1403905S | 03060302 | 超高真空四靶多功能磁控溅射镀膜机 | JZCK-500-4C | 极限真空：优于4*10E-5Pa； | 256000 | 沈阳聚智真空设备有限公司 | 定制 | 2014-05-04 | 2014-05-04 | 蒙民伟337 | 在用 | 教学 | 唐振方
0152030501 | 物理系薄膜技术与器件室 | 1410461S | 03040645 | 量子效率测试仪 | Enlitech QE-R3018 | 波长范围：300-1800nm | 380000 | 台湾光焱科技股份有限公司 | 094-781-007 | 2014-08-22 | 2014-08-22 | 蒙民伟329 | 在用 | 科研 | 侯林涛
0152030501 | 物理系薄膜技术与器件室 | 1506458S | 03211205 | 手套箱 | Universal 2440/750/900 | 水含量：<1PPM;氧含量：<1PPM;箱体压力：±10mb | 151900 | 米开罗那(中国)有限公司 | MKUS2-1508-0103 | 2015-08-13 | 2015-10-13 | 蒙民伟339 | 在用 | 教学 | 谢伟广
0152030503 | 现代物理创新（思源）实验室 | 07000114 | 03040425 | 紫外可见分光光度计 | UV-2550 | 波长：190-900nm | 147398.98 | 日本岛津公司 | 00534LP | 2006-11-01 | 2006-12-01 | 329 | 校内转入 | 教学 | 陈科球
0152030503 | 现代物理创新（思源）实验室 | 07002493 | 03010501 | 台阶仪 | XP-2 | 薄膜应力测试软件 | 398477.98 | 美国AMBIOS公司 | 160 | 2006-11-01 | 2006-12-01 | 329 | 校内转入 | 教学 | 陈科球
0152030503 | 现代物理创新（思源）实验室 | 09002198 | 03040428 | 荧光分光光度计 | RF-5301PC | 220-750nm | 137800 | 日本岛津公司 | 94602462sa | 2009-03-06 | 2009-03-06 | 329 | 校内转入 | 教学 | 陈科球
0152030503 | 现代物理创新（思源）实验室 | 10000087 | 03040100 | 扫描探针显微镜 | CSPM5500 | 扫描器/探针架 | 155000 | 北京本原纳米公司 | * | 2009-09-01 | 2009-11-02 | 329 | 校内转入 | 教学 | 陈科球
0152030503 | 现代物理创新（思源）实验室 | 11000673 | 04070701 | 制冷机系统 | 定制 | * | 128520 | 北京东方晨景 | L1956 | 2010-12-26 | 2010-12-26 | 329内 | 在用 | 教学 | 乐松
0152030503 | 现代物理创新（思源）实验室 | 11005360 | 05080114 | 探针台 | 宜准PW-400 | 卡盘尺寸：100mm 表面平整度3un 100*100mm | 111350 | 台湾宜准公司 | ADV100004-4 | 2010-10-20 | 2010-10-20 | 329 | 在用 | 教学 | 谢伟广
0152030503 | 现代物理创新（思源）实验室 | 1300273S | 03000000 | 精密LCR表 | E4980A | 测试信号：20z-2Mhz，测试精度：0.05% | 130500 | 安捷伦科技有限公司 | MY46207843 | 2012-03-01 | 2012-10-10 | 329 | 在用 | 科研 | 陈科球
0152030503 | 现代物理创新（思源）实验室 | 1300275S | 03000000 | 双通道数字源表 | Keithley 2612A | 输出功率：30.3w，电流：1pA01.5A | 108500 | 吉时利仪器公司 | H6043-22CHRL | 2012-10-10 | 2012-10-10 | 326 | 在用 | 科研 | 谢伟广
0152030503 | 现代物理创新（思源）实验室 | 1300276S | 03000000 | 电化学工作站 | VersaSTATV3-400 | 时间分辨率10us，带宽1MHz | 142000 | 阿美特克商贸有限公司 | 12205943 | 2012-10-10 | 2012-10-10 | 329 | 在用 | 科研 | 麦文杰
0152030503 | 现代物理创新（思源）实验室 | 1316055S | 03190551 | 半导体薄膜器件原位制备测试系统 | TG-ZS400 | 极限真空度6X10-5pa，漏率为关机小于等于10pa。 | 246000 | 沈阳天工磨具制造有限公司 | 定制 | 2013-12-19 | 2013-12-19 | 336 | 在用 | 科研 | 谢伟广
0152030503 | 现代物理创新（思源）实验室 | 1400231S | 03030502 | X射线衍射仪 | miniflex 600 | 功率：600w；Cu靶；速度： 0.01-100°/min(2 θ) | 363000 | 株式会社理学 | JD312013 | 2013-07-03 | 2013-10-02 | 203 | 在用 | 教学 | 唐振方
0152030503 | 现代物理创新（思源）实验室 | 1406158S | 03030149 | 双恒电位仪 | AFCBP1 | 速度：1mV/s-1V/s;精度：100nA/V-100mV/A | 199100 | Pine Research Instrumentation | H6010/6057-CJDHPU | 2013-06-25 | 2013-06-25 | 205 | 在用 | 科研 | 孟辉
01520402 | 食品系食品科学与工程实验中心 | 05001502 | 03100502 | 质构仪 | QTS | 7113-25kg | 177358.43 | 英国CNS FARNELL公司 | 0210 | 2003-01-01 | 2003-12-01 |  | 在用 | 教学 | 虞兵
01520402 | 食品系食品科学与工程实验中心 | 07002526 | 03030961 | 微生物快速检测系统 | Bac Trac 4300 | * | 415662.26 | 奥地利Sy-lab公司 | S4300V192D | 2007-01-01 | 2007-01-01 |  | 在用 | 教学 | 虞兵
01520402 | 食品系食品科学与工程实验中心 | 07004448 | 04370907 | 超临界CO2淬取装置 | SFE221-50-06 | * | 160200 | 南通华兴石油仪器公司 | * | 2006-09-01 | 2006-11-01 |  | 在用 | 教学 | 虞兵
01520402 | 食品系食品科学与工程实验中心 | 08000557 | 03030623 | 制备高效液相色谱仪 | Prostar 210 | * | 321225.33 | 美国varian公司 | 0612903905620 | 2006-01-01 | 2006-12-01 |  | 在用 | 教学 | 虞兵
01520402 | 食品系食品科学与工程实验中心 | 08003161 | 03030623 | 高效液相色谱仪 | LC-20A | * | 309403.5 | 日本岛津公司 | 2284500138 | 2005-01-01 | 2005-09-26 |  | 在用 | 教学 | 虞兵
01520402 | 食品系食品科学与工程实验中心 | 08003181 | 03030825 | 油脂氧化稳定性测定仪 | 743Rancimat | * | 132423.13 | 瑞士Metvohvn公司 | 3001418130 | 2006-01-01 | 2006-12-15 |  | 在用 | 教学 | 虞兵
01520402 | 食品系食品科学与工程实验中心 | 11003248 | 04240202 | 实验室分子蒸馏装置 | MD-S80 | * | 129000 | 佛山汉微机电科技公司 | * | 2011-09-06 | 2011-09-06 |  | 在用 | 教学 | 虞兵
01520402 | 食品系食品科学与工程实验中心 | 11005540 | 03030623 | 气相色谱-质谱联用仪 | 7890A-5975C | * | 592564.85 | 美国安捷伦公司 | US10112019 | 2009-08-22 | 2009-08-22 |  | 在用 | 教学 | 虞兵
01520402 | 食品系食品科学与工程实验中心 | 1203037S | 03040428 | 分光光度计 | PE LS45 | * | 153000 | Perkin Elmer公司 | 90615 | 2012-02-16 | 2012-02-16 | 第二理工楼502室 | 在用 | 科研 | *
01520402 | 食品系食品科学与工程实验中心 | 1309632S | 03030623 | 高效液相色谱仪 | LC-20A | 20A | 289011 | 岛津 | L20115119724AE | 2013-04-23 | 2013-07-05 | 第二理工楼504 | 在用 | 科研 | 欧仕益
01520402 | 食品系食品科学与工程实验中心 | 1309954S | 03040404 | 傅立叶变换红外光谱仪 | WQF-510A | * | 130201 | 北京瑞利分析仪器有限公司 | 13500018 | 2013-04-01 | 2013-09-23 | 第二理工楼502室 | 在用 | 教学 | 虞兵
01520402 | 食品系食品科学与工程实验中心 | 1402249S | 03061404 | 差示扫描量热仪 | DSC 1 | -70℃～500℃，DSC 灵敏度：0.04μW | 274500 | 梅特勒-托利多 | 00184-041-552-696 | 2013-10-16 | 2013-12-12 | 第二理工楼501室 | 在用 | 科研 | 汪勇
01520402 | 食品系食品科学与工程实验中心 | 1402273S | 03030973 | 实时荧光定量PCR仪 | ABI、StepOnePlus型 | StepOnePlus，96孔 | 297000 | Life technologies | 272008199 | 2013-10-15 | 2013-11-15 | 第二理工楼502室 | 在用 | 科研 | 吴希阳
01520402 | 食品系食品科学与工程实验中心 | 1403593S | 03030623 | 高效液相色谱仪 | LC-20A | LC-20A | 392000 | 日本岛津 | L20105130381 | 2013-06-18 | 2013-06-18 | 第二理工楼504室 | 在用 | 教学 | 邱瑞霞
01520402 | 食品系食品科学与工程实验中心 | 1403594S | 03030623 | 气相色谱仪 | GC-2010 PLUS | GC-2010 Plus AF | 140000 | 日本岛津 | C11805108945SA | 2013-06-18 | 2013-06-18 | 第二理工楼504室 | 在用 | 教学 | 邱瑞霞
01520402 | 食品系食品科学与工程实验中心 | 1407899S | 03030709 | 核磁分析仪 | PQ001 | 001 | 318000 | 上海纽迈电子科技有限公司 | PQ20080034 | 2014-08-29 | 2014-09-09 | 第二理工楼501 | 在用 | 教学 | 虞兵
01520601 | 力学与土木工程系（原账号） | 00020272 | 05010105 | SGI 工作站 | WT5-IP300SEII | 21 彩显/512M*3/9+18G | 241663.83 | 美国SGI公司 | 806930D4B | 1999-01-01 | 1999-07-01 |  | 在用 | 教学 | 赖震环
01520601 | 力学与土木工程系（原账号） | 00020273 | 05715599 | UG MARC数据处理系统 | * | * | 269000 | 美国SGI公司 | * | 1999-01-01 | 2000-01-01 |  | 在用 | 科研 | 赖震环
01520601 | 力学与土木工程系（原账号） | 04002108 | 04120304 | 吊钩桥式起重机 | QD20/5-105A5 | 20T/5T | 273000 | 顺德永通起重机械公司 | 306401 | 2003-06-01 | 2004-04-01 |  | 在用 | 教学 | 高敬红
01520601 | 力学与土木工程系（原账号） | 08004155 | 05010104 | 动能服务器 | RX8620/16颗 1.5G | 32G/4*146G/2磁带机/DVD | 743820 | 新加坡惠普有限公司 | SGH4504795 | 2008-01-01 | 2008-10-08 |  | 在用 | 科研 | 李港
01520601 | 力学与土木工程系（原账号） | 1200992S | 03061602 | 环剪仪 | HJ-1 | Φ100 δm=900kPa 扭矩μ=30μm | 104000 | 永昌工程实验仪器有限公司 | 12010 | 2011-12-01 | 2012-04-01 | 土木实验楼3楼 | 在用 | 教学 | 吴起星
01520603 | 土木系弹性元件实验室 | 00017759 | 03040308 | 微机型万能工具显微镜 | 19JPC | X:200mm Y:100mm | 103860 | 上海光学仪器厂 | * | 1997-05-01 | 1998-11-01 | 理工楼616 | 校内转入 | 教学 | 李春生
01520603 | 土木系弹性元件实验室 | 00020274 | 03140100 | 弹性元件测试试验装置 | HB5221 | 综合误差小于0.02%FS | 207500 | 沈阳仪器仪表工艺研究所 | 991001 | 1999-10-01 | 1999-10-01 | 理工楼616 | 校内转入 | 科研 | 李春生
01520603 | 土木系弹性元件实验室 | 04001896 | 03052518 | 动态信号测试分析系统 | * | 16通道 | 117770 | 南京安正软件公司 | * | 2004-02-01 | 2004-04-01 | 理工楼616 | 校内转入 | 教学 | 李春生
01520603 | 土木系弹性元件实验室 | 07002648 | 03191315 | 高速动态测试系统 | VXI | 40MSPS 126bit 4ch | 271000 | 成都纵横测控技术有限公司 | 1501380358 | 2006-05-01 | 2006-12-01 | 理工楼616 | 校内转入 | 教学 | 李春生
01520603 | 土木系弹性元件实验室 | 07004257 | 03240104 | 低应变桩身完整测试仪 | PIT-V | 单通道 | 107760 | 美国PDI公司 | 2971C | 2007-01-01 | 2007-01-01 | 理工楼616 | 校内转入 | 教学 | 李春生
01520603 | 土木系弹性元件实验室 | 07004258 | 03240104 | 高应变桩基无损测试仪 | PAL-L | * | 252495.63 | 美国PDI公司 | 3361L | 2007-01-01 | 2007-01-01 | 理工楼616 | 校内转入 | 教学 | 李春生
01520603 | 土木系弹性元件实验室 | 10004158 | 03040270 | 高精度全站仪 | TCA2003 | * | 278000 | 瑞士徕卡 | 443084 | 2010-03-08 | 2010-03-08 | 理工楼616 | 校内转入 | 教学 | 李春生
01520603 | 土木系弹性元件实验室 | 10004159 | 03191370 | 静态应变采集仪 | TDS-530-30 | * | 174600 | 日本TML | 0250613 | 2010-01-08 | 2010-01-08 | 理工楼616 | 校内转入 | 教学 | 李春生
01520603 | 土木系弹性元件实验室 | 10004160 | 03060403 | 数字动态应变仪 | TMR-221 | * | 400000 | 日本TML | 0250613 | 2010-01-08 | 2010-01-08 | 理工楼616 | 校内转入 | 教学 | 李春生
01520603 | 土木系弹性元件实验室 | 11000696 | 03080319 | 结构物风速风压参数采集系统 | CYG1516 | * | 199800 | 昆山双桥传感测控公司 | * | 2010-08-30 | 2010-12-28 | 理工楼616 | 校内转入 | 教学 | 李春生
01520603 | 土木系弹性元件实验室 | 1215691S | 03060402 | 高精度静态应变仪 | TDS-530 | TDS-530 | 179900 | 日本TML公司 | C080481198 | 2012-05-21 | 2012-05-21 | 理工楼616 | 校内转入 | 科研 | 李春生
01520603 | 土木系弹性元件实验室 | 1400427S | 05010104 | 文件移动云服务管理系统 | Weblib | 处理器I3-2120/3.3GHz内存4G/DDR3/ECC硬盘2000G/SATA | 146850 | 广州创时数码科技有限公司 | PRMF280GZ13110702 | 2013-12-09 | 2013-12-10 | 蒙民伟理工楼618 | 在用 | 科研 | 聂振华
01520606 | 土木系流体与振动实验室 | 11008742 | 05020748 | 霍普金森杆系统 | ∮37 ∮75 | 16个 34根 含发射器 中心夹 导轨 钢棒铝棒 | 328000 | 洛阳立伟机械科技有限公司 | * | 2011-12-23 | 2011-12-23 | 理工楼611-614，618 | 校内转入 | 教学 | 孙晋兰
01520606 | 土木系流体与振动实验室 | 1205648S | 03010552 | LCR测试仪 | LCR-8110G | 测试频率20HZ—10MHZ | 108000 | 固纬电子实业股份有限公司 | EM143495 | 2012-06-09 | 2012-08-06 | 理工楼611-614，618 | 校内转入 | 科研 | 孙晋兰
01520606 | 土木系流体与振动实验室 | 1205743S | 03190300 | 数字荧光示波器 | DPO4054B | 500MHz,四通道 | 117900 | 泰克科技（中国）有限公司 | C021153# | 2012-07-02 | 2012-08-06 | 理工楼611-614，618 | 校内转入 | 科研 | 孙晋兰
01520606 | 土木系流体与振动实验室 | 1205755S | 05010104 | 刀片式服务器 | HP ProLiant BL680C G7 | 2颗十核英特尔至强处理器 | 266892 | 惠普 | 643785-b21 | 2012-08-01 | 2012-08-06 | 理工楼611-614，618 | 校内转入 | 科研 | 孙晋兰
01520606 | 土木系流体与振动实验室 | 1405598S | 03060401 | 非接触全场应变测量系统 | VIC-3D | 测量应变范围0.005%到2000%；位移分辨率0.01像 | 987800 | Correlated Solutions, Inc. | S071X3410097 | 2014-06-11 | 2014-06-11 | 理工楼611 | 在用 | 科研 | 孙晋兰
01520607 | 土木系计算力学实验室 | 11008492 | 05010104 | 动能服务器 | HP BL870i2 | 16核CPU/64G/600G*2 | 679200 | 中国惠普公司 | SGH142XEXJ | 2011-12-08 | 2011-12-08 | 理工楼608/610 | 校内转入 | 教学 | 孙晋兰
01520610 | 土木系建筑材料实验室 | 07002661 | 03061107 | 混凝土渗透性电测仪 | NEL-PDR | * | 113500 | 北京耐尔科贸有限公司 | 7KYX0016VC | 2006-01-01 | 2006-03-01 | 土木楼202-205/土木楼外搅拌室 | 校内转入 | 教学 | 李港
01520610 | 土木系建筑材料实验室 | 10000118 | 03030227 | 快速热导率计 | QTM-500 | 0.023-12w/mk | 151069.67 | 日本京都电子公司 | HBB38186 | 2008-08-01 | 2008-10-27 | 土木楼202-205/土木楼外搅拌室 | 校内转入 | 教学 | 李港
01520611 | 土木系材料力学实验室 | 05002285 | 03050304 | MTS材料试验机 | 810/831.10 | 25KN/100KN | 3587477.28 | 美国MTS公司 | 10160923 | 2004-05-01 | 2004-09-01 |  | 校内转入 | 科研 | 高敬红
01520611 | 土木系材料力学实验室 | 06001136 | 03050301 | 万能试验机 | WAW-600C | 60吨 | 252200 | 济南试金集团 | 014 | 2004-12-01 | 2005-03-01 |  | 校内转入 | 教学 | 李港
01520611 | 土木系材料力学实验室 | 10003034 | 03050607 | 落锤冲击试验机 | 9250HV | * | 1185681.51 | 美国Znstron公司 | R3328 | 2010-02-12 | 2010-02-12 |  | 校内转入 | 教学 | 李港
01520614 | 土木系结构实验室 | 04001397 | 03050304 | 微控电液伺服压力试验机 | YAW-10000F | 弯曲装置 伺服系统 控制系统 | 1060000 | 济南试金集团 | 001 | 2003-12-01 | 2004-04-01 | 土木楼104 | 校内转入 | 教学 | 李春生
01520614 | 土木系结构实验室 | 06003419 | 03050817 | 电液伺服加载系统 | 订制 | 2000KN/500KN | 1530000 | 北京佛力系统公司 | * | 2005-01-01 | 2006-08-01 | 土木楼104 | 校内转入 | 教学 | 李春生
01520614 | 土木系结构实验室 | 09003452 | 03052501 | 电动振动台 | DC-6000-65 | * | 1078800 | 苏州试验仪器总厂 | * | 2009-01-01 | 2009-11-27 | 土木楼104 | 校内转入 | 教学 | 李春生
01520614 | 土木系结构实验室 | 1310614S | 03060403 | 动态应变仪 | TMR200 | TMR200 | 164870 | 日本东京测器 | R010140460 | 2013-03-04 | 2013-03-04 | 结构实验室(土木楼103) | 在用 | 科研 | 李春生
01520614 | 土木系结构实验室 | 1310884S | 03040203 | 激光经纬仪 | TS30 | 0.5S | 278000 | LEICA | 363607 | 2012-06-26 | 2012-06-26 | 土木楼101#结构试验室 | 在用 | 科研 | 李春生
01520614 | 土木系结构实验室 | 1310898S | 05070111 | 高速运动分析仪 | VRIM310 | 12G | 416800 | Phantom/Vison Research Inc | 13978 | 2013-09-17 | 2013-09-17 | 土木楼101#结构实验室 | 在用 | 科研 | 李春生
015207 | 材料科学与工程系 | 00024815 | 03061510 | 气体透气性测定仪 | GDP-C | * | 304445.76 | 德国Brugger | * | 2001-07-01 | 2001-10-01 |  | 在用 | 科研 | 田金环
015207 | 材料科学与工程系 | 04000868 | 03050103 | 电子万能试验机 | AG-1 | 1KN伟感器 | 350253.37 | 日本岛津 | 90248000 | 2002-08-01 | 2002-08-01 |  | 在用 | 科研 | 田金环
015207 | 材料科学与工程系 | 04002309 | 03040124 | 偏光显微镜 | AXI0SKOP 40 | AX10SKOP 40 | 269077.56 | 德国ZEISS公司 | 2100826 | 2004-04-01 | 2004-04-01 |  | 在用 | 科研 | 田金环
015207 | 材料科学与工程系 | 06003456 | 03060507 | 冷冻干燥机 | ALPHA2-4/LSC | -80度/24hr | 207489.81 | 德国christ公司 | 12110 | 2005-01-01 | 2005-12-01 |  | 在用 | 科研 | 田金环
015207 | 材料科学与工程系 | 06003467 | 03030810 | 激光粒度仪 | LS230 | * | 268597.22 | 美国贝克曼库尔特公司 | AA51030 | 2005-04-01 | 2005-05-01 |  | 在用 | 科研 | 尤德强
015207 | 材料科学与工程系 | 07000313 | 03030936 | 微波合成仪 | Discovet | 0-300℃ ?℃ | 304823.29 | 美国CEM公司 | DV6018 | 2005-01-01 | 2005-09-01 |  | 在用 | 科研 | 黎明庆
015207 | 材料科学与工程系 | 07002666 | 03061849 | 双螺杆挤出机组 | SHJ-20 | 4KW | 162000 | 南京杰亚挤出装备公司 | * | 2006-09-01 | 2007-03-01 |  | 在用 | 教学 | 黎明庆
015207 | 材料科学与工程系 | 07002671 | 03060522 | 喷雾干燥仪 | B-290/B-295 | 2900W | 293246.29 | 瑞士BUCHI公司 | 0500000333 | 2005-01-01 | 2005-05-01 |  | 在用 | 教学 | 黎明庆
015207 | 材料科学与工程系 | 07004265 | 03140119 | 材料力学动态试验系统 | BioDynamic5010 | * | 697500 | 美国Bose公司 | 100069 | 2007-02-01 | 2007-03-01 |  | 在用 | 科研 | 田金环
015207 | 材料科学与工程系 | 07005306 | 03030623 | 高效液相色谱仪 | BREEZE1515 | * | 224070.83 | 美国Waters公司 | * | 2004-01-01 | 2007-04-01 |  | 在用 | 教学 | 田金环
015207 | 材料科学与工程系 | 08000638 | 03010501 | 石英天平测厚仪 | ACM-Z500 | * | 400591.72 | 芬兰KSV公司 | 50036 | 2006-01-01 | 2006-12-01 |  | 在用 | 科研 | 黎明庆
015207 | 材料科学与工程系 | 08000639 | 04220201 | 微型反应挤出成型仪 | HM7Denkey | 220V | 374363.16 | 日本日精树脂工业株式会社 | G017803 | 2005-01-01 | 2005-05-01 |  | 在用 | 教学 | 黎明庆
015207 | 材料科学与工程系 | 08000640 | 03010535 | 高分子转矩流变仪 | L2bo p/25stomillu | 0-100rpm | 524288.94 | 日本东洋精机公司 | 111306102 | 2005-02-01 | 2005-02-01 |  | 在用 | 教学 | 黎明庆
015207 | 材料科学与工程系 | 09001870 | 03030815 | 比表面和孔径分布测定仪 | PM33 | * | 318689.55 | 美国康塔公司 | 12706041701 | 2005-10-01 | 2006-04-19 |  | 在用 | 教学 | 田金环
015207 | 材料科学与工程系 | 10000131 | 03040352 | 接触角测量仪 | DSA-100 | * | 279250 | 德国kruss公司 | 20071410 | 2009-01-01 | 2009-12-13 |  | 在用 | 教学 | 田金环
015207 | 材料科学与工程系 | 11005492 | 03210724 | 高能离子注入系统 | * | 主机1台 控制柜2台 空气压缩机1台 | 870817.37 | 四川成都同创材料表面新技术工程中心 | * | 2011-07-21 | 2011-07-21 |  | 在用 | 教学 | 尤德强
015207 | 材料科学与工程系 | 11007174 | 03050302 | 微机控制电子万能材料试验机 | WDW-300KN | 30T | 156000 | 深圳市凯强利试验仪器有限公司 | 11071049 | 2011-11-25 | 2011-11-25 |  | 在用 | 教学 | 尤德强
015207 | 材料科学与工程系 | 11007178 | 04060308 | 真空热压烧结炉 | ZT-40-20Y | * | 195000 | 上海晨华电炉公司 | * | 2011-11-25 | 2011-11-25 | * | 在用 | 教学 | *
015207 | 材料科学与工程系 | 1204523S | 03040119 | 高级金相显微镜 | DMI3000M | * | 208500 | 莱卡仪器有限公司 | 351593 | 2011-04-01 | 2012-03-30 | 原生医楼107 | 在用 | 教学 | *
015207 | 材料科学与工程系 | 1204524S | 03061404 | 差示扫描热量仪 | Q20 | * | 184000 | TA仪器公司 | 0020-1950 | 2011-10-24 | 2011-10-24 | 第二理工楼347 | 在用 | 教学 | *
015207 | 材料科学与工程系 | 1209183S | 03050903 | 微机控制高温摩擦试验机 | MMW-10G | 10KN | 189800 | 济南华兴实验设备有限公司 | Y120424 | 2012-08-06 | 2012-09-06 | 老生医楼106 | 在用 | 科研 | 李卫
015207 | 材料科学与工程系 | 1300621S | 04060201 | 真空感应熔炼（烧结）炉 | ZG-3 | 1650℃ | 115180 | 上海晨华电炉有限公司 | CH121136 | 2013-01-12 | 2013-04-12 | 老生医楼105 | 在用 | 科研 | 李卫/刘洁生
015207 | 材料科学与工程系 | 1308240S | 03050900 | 微机控制载流高速摩擦磨损试验机 | MZL-500H | 200N | 116000 | 济南翰森精密仪器有限公司 | M1211204 | 2012-12-30 | 2013-07-10 | 老生医楼106 | 在用 | 科研 | 李卫
015207 | 材料科学与工程系 | 1309394S | 03030131 | 电化学综合测试仪 | parstat4000 | 槽压±48V,电流输出±4A，功率200W | 315200 | 阿美特克公司 | 13022092 | 2012-12-18 | 2013-02-18 | 第二理工楼329 | 在用 | 科研 | 刘洁生/李卫
015207 | 材料科学与工程系 | 1313390S | 03040404 | 直读光谱仪 | SPECTROMAXx | 波长范围：160-670纳米 | 409000 | 斯派克 | 136111 | 2013-04-13 | 2013-04-13 | 老生医楼107 | 在用 | 科研 | 刘洁生/李卫
015207 | 材料科学与工程系 | 1500026S | 03040702 | 台式电子显微镜 | TM3030 | 放大倍率：15-30000；加速电压：5KV/10KV | 498800 | 日本日立公司 | 6131014 | 2013-09-27 | 2014-02-25 | 第二理工楼317 | 在用 | 科研 | 焦延鹏
015207 | 材料科学与工程系 | 1500027S | 03040100 | 电动体式显微镜 | SteREO | 放大倍数：7.5X-225X；目镜：10X/23 | 279200 | 德国ZEISS公司 | 1131-813 | 2014-05-12 | 2014-05-12 | 第二理工楼317 | 在用 | 科研 | 鲁路
015207 | 材料科学与工程系 | 1501414S | 03050601 | 仪器化金属摆锤冲击试验机 | JBW-300HC | 300J | 147000 | 济南普业机电技术有限公司 | 2208 | 2015-03-01 | 2015-04-02 | 老生医楼1楼 | 在用 | 科研 | 李卫
01520802 | 光电信息工程实验中心实验室1 | 1301038S | 03060301 | 电子枪蒸发镀膜机 | B6080 | 样品台及温控系统、E型电子枪、控制系统、电源 | 585000 | 北京东方荣盛达科贸有限公司 | 1161 | 2012-12-07 | 2012-12-07 | 蒙民伟理工楼308室 | 在用 | 教学 | 谢梦圆
01520803 | 光电信息工程实验中心实验室2 | 00025091 | 03040802 | 光时域反射仪 | E6000C | * | 101000 | 德国 | DE41301717 | 2002-05-01 | 2002-11-01 |  | 在用 | 科研 | 唐洁媛
01520803 | 光电信息工程实验中心实验室2 | 04001315 | 03040404 | 光谱分析仪 | AQ6317C | * | 187559.71 | 日本安滕 | 10212289 | 2003-01-01 | 2003-03-01 |  | 在用 | 科研 | 唐洁媛
01520803 | 光电信息工程实验中心实验室2 | 11000703 | 05031413 | 光纤涂覆机 | PTR-200-ABC | 涂覆后包层直径250微米 | 150000 | Vytran | VTY-200-C-11288 | 2006-10-09 | 2010-12-07 | * | 在用 | 教学 | 唐洁媛
01520803 | 光电信息工程实验中心实验室2 | 11008652 | 03170318 | 铁路轨面高速成像系统 | AuctEye-Rail | 高速面阵相机 镜头等 | 469800 | 湖南科天健光电技术有限公司 | * | 2011-12-19 | 2011-12-19 |  | 在用 | 教学 | 唐洁媛
01520803 | 光电信息工程实验中心实验室2 | 1203306S | 03040824 | 保偏光纤拉锥仪 | * | * | 280000 | 上海安德斯堡光纤通讯科技有限公司 | * | 2012-05-18 | 2012-05-18 | 蒙民伟理工楼401 | 在用 | 科研 | 陈哲
01520803 | 光电信息工程实验中心实验室2 | 1409945S | 03040111 | 多功能光学显微镜系统 | Axio Scope A1 | 物镜5×，10×，20×，50×；载物台70×50mm | 348000 | 卡尔蔡司 | 3356000429 | 2014-10-10 | 2014-10-10 | 蒙民伟理工楼401 | 在用 | 科研 | 余健辉
01520803 | 光电信息工程实验中心实验室2 | 1414679S | 03040404 | 光纤光谱分析仪 | AQ6370D | 600-1700nm | 197000 | 日本YOKOGAWA公司 | 91P821478 | 2014-09-10 | 2014-09-10 | 蒙民伟理工楼401 | 在用 | 科研 | 卢惠辉
01520803 | 光电信息工程实验中心实验室2 | 1503213S | 03040813 | 特种光纤熔接机 | FSM-100P+ | 熔接光纤直径：60～1200um | 427900 | Fujikura Ltd. | 01587 | 2014-12-31 | 2014-12-31 | 蒙民伟理工楼401 | 在用 | 科研 | 余健辉
01520804 | 光电信息工程实验中心实验室3 | 07002684 | 03040134 | 六维显微镜成像系统 | SIMPLEPCI | 200万像素/227帧/秒 | 508000 | 美国compix公司 | Q17668 | 2007-01-01 | 2007-03-01 | 蒙民伟理工楼409 | 校内转入 | 教学 | 钟金钢
01520804 | 光电信息工程实验中心实验室3 | 07004267 | 03040425 | 近红外分析仪 | XDSLAB | * | 599800 | 丹麦FOSS公司 | 3010-0637 | 2007-01-01 | 2007-03-01 | 蒙民伟理工楼407 | 在用 | 科研 | 李仕萍
01520804 | 光电信息工程实验中心实验室3 | 09001660 | 03040404 | 傅立叶变换红外光谱仪 | VERTEX70 | 15000-4000cm-1 | 1051700 | 德国BRVKER公司 | 2007406 | 2007-08-22 | 2007-09-01 | 蒙民伟理工楼407 | 在用 | 科研 | 李仕萍
01520804 | 光电信息工程实验中心实验室3 | 1414430S | 03040498 | 超连续谱光源 | SC400-4 | 光谱范围：410-2400nm | 319000 | 英国Fianium公司 | 10-1595 | 2014-03-20 | 2014-07-28 | 蒙民伟理工楼406 | 在用 | 科研 | 罗云瀚
01520804 | 光电信息工程实验中心实验室3 | 1503235S | 03041005 | 纯相位空间光调制器 | LETO | 光谱范围：400-1100nm | 148970 | 德国Holoeye公司 | HES45501052 | 2014-03-19 | 2014-04-24 | 蒙民伟理工楼404 | 在用 | 科研 | 钟金钢
01520806 | 光电信息工程实验中心实验室5 | 07004271 | 03040404 | 可调液晶成像光谱仪 | VIS—SNIR | * | 468254.21 | 美国CRI公司 | 51236 | 2007-01-01 | 2007-01-01 | 理工楼410 | 校内转入 | 科研 | 陈振强
01520806 | 光电信息工程实验中心实验室5 | 08000648 | 03140144 | 单晶提拉炉 | * | 40cm | 260000 | 深圳奥普公司 | * | 2007-01-01 | 2007-12-01 | 蒙民伟理工楼120 | 校内转入 | 教学 | 陈振强
01520806 | 光电信息工程实验中心实验室5 | 11007182 | 03170100 | 近红外相机 | OW1.7-CL | * | 349000 | 美国Raptor公司 | 1040 | 2011-11-10 | 2011-11-10 | 理工楼410室 | 校内转入 | 教学 | 庞其昌
01520806 | 光电信息工程实验中心实验室5 | 1200920S | 03210421 | M&sup2;分析仪/光束质量分析仪 | M2-200S-FW | 400nm-1.1um | 194300 | SPIRICON-Ophir | 2002871 | 2012-04-09 | 2012-04-09 | 蒙民伟理工楼412室 | 校内转入 | 科研 | 陈振强
01520806 | 光电信息工程实验中心实验室5 | 1409121S | 03041015 | 激光OPO系统 | LP604 | 680-2500nm | 139000 | 白俄罗斯Solar Laser | LA3-020 | 2013-12-11 | 2013-12-11 | 蒙民伟理工楼412 | 在用 | 科研 | 陈振强
01520806 | 光电信息工程实验中心实验室5 | 1503537S | 03190732 | 自相关仪 | FR-103MN | 410-2500nm,60ps | 195000 | 美国Femtochrome公司 | 303 | 2014-05-01 | 2014-05-21 | 蒙民伟理工楼412室 | 在用 | 科研 | 陈振强
01520806 | 光电信息工程实验中心实验室5 | 1503538S | 03190300 | 实时示波器 | DS090604A | 带宽6GHz,储存深度500MSa | 323800 | 是德科技 | MYTH4330102 | 2014-08-02 | 2014-09-27 | 蒙民伟理工楼412室 | 在用 | 科研 | 陈振强
01520807 | 光电信息工程实验中心实验室6 | 05004190 | 03040813 | 保偏光纤熔接机 | FW995PM | * | 363656.23 | 瑞典爱维公司 | 01180 | 2005-01-01 | 2005-05-01 |  | 在用 | 教学 | 李广玮
01520807 | 光电信息工程实验中心实验室6 | 06001322 | 03040404 | 光纤光谱仪 | AQ6317C | 分辨率10pm | 162019 | 日本YOKOGAWA | 27E900917 | 2005-01-01 | 2005-12-01 |  | 在用 | 教学 | 李广玮
01520807 | 光电信息工程实验中心实验室6 | 1200922S | 03040902 | 氦镉激光器 | IK4301R-D | 441.6nm 40.3mW | 136500 | KIMMON KOHA lo | S4536 | 2012-04-09 | 2012-04-09 | * | 校内转入 | 教学 | 钟永春
01540302 | 医学院解剖学系 | 06001599 | 04070713 | 尸库 | * | 带升降机 156格 | 1550259 | 大连冷冻厂 | * | 2005-01-01 | 2006-01-01 |  | 在用 | 教学 | 游惠民
01540302 | 医学院解剖学系 | 06003586 | 03060715 | 冷冻切片机 | CM1900 | * | 153719.32 | 德国Leica公司 | 045227378 | 2005-06-01 | 2005-07-01 |  | 在用 | 科研 | 韩辉
01540302 | 医学院解剖学系 | 07001150 | 03040101 | 倒置显微镜 | IX51 | * | 166102.77 | 日本OLYMPUS公司 | 5F15192 | 2005-01-01 | 2005-07-01 |  | 在用 | 教学 | 韩辉
01540303 | 医学院组织学与胚胎学系 | 00007834 | 03040108 | 显微镜 | BX50F | 双目 | 259352.84 | 日本OLYMPUS公司 | 4D09021 | 1995-01-01 | 1995-03-01 |  | 在用 | 教学 | 饶晓黎
01540303 | 医学院组织学与胚胎学系 | 00015282 | 03030900 | 细胞图像分析仪 | Tiger920G/K62-300 | 6帧/512×512×8dit | 201145 | 重庆大学科协 | * | 1996-01-01 | 1996-07-01 |  | 在用 | 教学 | 饶晓黎
01540303 | 医学院组织学与胚胎学系 | 08001099 | 03040124 | 专业偏光显微镜 | BXS1 | * | 116449.48 | 日本Olympus公司 | TJ18107 | 2007-01-01 | 2007-10-01 |  | 在用 | 教学 | 饶晓黎
01540303 | 医学院组织学与胚胎学系 | 08001437 | 03061815 | 电动轮转切片机 | RM2255 | * | 121741.17 | 德国LEICA公司 | 050237960 | 2007-04-01 | 2007-07-01 |  | 校内转入 | 教学 | 饶晓黎
01540303 | 医学院组织学与胚胎学系 | 11005770 | 03040112 | 荧光体视显微镜 | MVX10 | * | 294442 | 日本Olymplus公司 | 9K09925 | 2010-01-15 | 2010-01-15 |  | 在用 | 科研 | 覃莉
01540303 | 医学院组织学与胚胎学系 | 11005771 | 03040112 | 倒置荧光体视显微镜 | Eclipse Ti-ll | * | 250000 | 日本Nikon公司 | 9K09925 | 2011-03-18 | 2011-03-18 |  | 在用 | 教学 | 覃莉
01540303 | 医学院组织学与胚胎学系 | 1400682S | 03060715 | 制冷切片机 | CM1850 | 切片厚度1-60微米 | 150000 | 德国徕卡 | 047131154 | 2013-05-18 | 2013-05-18 | 637 | 在用 | 教学 | 马征来
01540303 | 医学院组织学与胚胎学系 | 1501812S | 03040108 | 荧光显微镜 | BX53 | 220V | 198800 | 日本olympus公司 | zx2013-13jf | 2015-05-15 | 2015-05-15 | 医学院636 | 在用 | 教学 | 马征来
01540303 | 医学院组织学与胚胎学系 | 1509704S | 03170318 | 全景数字切片扫描系统 | TS170II，TF02， | 240mX150mm,最大速度：15mm/s | 177000 | 广州市泰 | 2015001 | 2015-12-07 | 2015-12-07 | 636 | 在用 | 教学 | 夏潮涌
01540304 | 医学院生物化学系 | 08001180 | 03030184 | 细胞电融合电穿孔系统 | EcmR2001 | * | 180230.86 | 美国BTX公司 | 4083 | 2006-01-01 | 2006-11-01 |  | 在用 | 教学 | 吴志慧
01540305 | 医学院生理学系 | 09001893 | 07010209 | 非损伤微测系统 | CMC-4/ASET2.0 | * | 452511.49 | 美国YOUNGER公司 | BID0100B01 | 2008-08-01 | 2008-08-09 |  | 在用 | 教学 | 林兴会
01540305 | 医学院生理学系 | 10000196 | 03250214 | 电生理实验装置 | 订做 | * | 128000 | 北京旭月公司 | BI0001B824 | 2008-12-10 | 2008-12-10 |  | 在用 | 教学 | 林兴会
01540305 | 医学院生理学系 | 11007130 | 05020720 | 非损伤微测显微成像系统 | Digital Edipse Clsi | * | 680000 | 日本Nikon公司 | * | 2010-01-04 | 2010-01-04 |  | 在用 | 教学 | 林兴会
01540305 | 医学院生理学系 | 1406388S | 03040108 | 研究型倒置荧光显微镜 | ECLIPSE Ti-s | LED荧光，明场，相差，CCD拍照及软件分析处理 | 259000 | 日本尼康 | 633755 | 2013-10-11 | 2013-11-15 | 医学院501 | 在用 | 科研 | 王立伟
01540305 | 医学院生理学系 | 1406389S | 07060220 | 流式细胞仪 | BD Accuri C6 | 533/30nm，585/40nm，675/25nm荧光检测器 | 349500 | 美国BD公司 | 5113 | 2013-12-01 | 2014-01-20 | 医学院501室 | 在用 | 科研 | 王立伟
01540307 | 医学院微生物与免疫学系 | 11006055 | 03040108 | 荧光显微镜 | DMI3000B | P2 | 204500 | 德国徕卡公司 | 326476 | 2009-12-01 | 2009-12-01 |  | 在用 | 教学 | 施珊珊
01540308 | 医学院病理学系 | 00008700 | 03040100 | 研究用大双筒显微镜 | ORTHOLUX2 | 1500× | 105643.6 | 西德LEITZ WETZLAR 公司 | 963264 | 1980-01-01 | 1980-06-01 |  | 在用 | 教学 | 钟瑛
01540308 | 医学院病理学系 | 04001434 | 03040152 | 多头光学显微镜 | DMLBHC | 五头 | 128243.49 | 德国徕卡仪器有限公司 | 247842 | 2002-08-01 | 2002-10-01 |  | 在用 | 教学 | 钟瑛
01540308 | 医学院病理学系 | 06001630 | 03040107 | 倒置显微镜 | TE2000-S | * | 129065.61 | 日本尼康公司 | 595014 | 2005-01-01 | 2005-10-01 |  | 在用 | 教学 | 郑佩娥
01540309 | 医学院病理生理学系 | 03003004 | 03061702 | 高速离心机 | Allegra -64R | 25000转 | 108093.9 | 美国Beckman | ALVO3D07 | 2003-01-01 | 2003-11-01 |  | 在用 | 教学 | 李菁
01540309 | 医学院病理生理学系 | 04001435 | 03250251 | 生理数据处理系统 | Series 4000 | * | 212559.93 | 美国Min Mittew Company | * | 2003-01-01 | 2003-02-01 |  | 在用 | 科研 | 李菁
01540309 | 医学院病理生理学系 | 05002507 | 03250536 | 膜片钳放大器 | AXOPATCH 200B | * | 182653.03 | 美国AXON lnstruments公司 | 109245 | 2004-01-01 | 2004-10-01 |  | 在用 | 教学 | 李菁
01540309 | 医学院病理生理学系 | 05002508 | 03040108 | 正置荧光显微镜 | BX51 | * | 226732.51 | 日本奥林巴斯公司 | 4L16528 | 2004-01-01 | 2004-12-01 |  | 在用 | 教学 | 李菁
01540309 | 医学院病理生理学系 | 05002509 | 03040108 | 倒置荧光显微镜 | IX51 | * | 179355.57 | 日本奥林巴斯公司 | 4L04613 | 2004-01-01 | 2004-12-01 |  | 在用 | 教学 | 李菁
01540309 | 医学院病理生理学系 | 06003953 | 05010109 | 高性能计算机集群系统 | 五舟 | 带豪华型机柜 | 191370 | 广州正特电子科技公司 | * | 2006-01-01 | 2006-07-01 |  | 在用 | 教学 | 李菁
01540309 | 医学院病理生理学系 | 08001348 | 07020702 | 小动物超声影像系统 | vevo 770TM-230 | * | 3161655.9 | 加拿大Visualsonics公司 | 770/230-078 | 2007-07-01 | 2007-08-01 | 医学院733 | 在用 | 教学 | 李菁
01540309 | 医学院病理生理学系 | 08003802 | 03030973 | 荧光定量PCR仪 | Light Cycler480/96 | * | 591549.36 | 瑞士Roche公司 | 21324 | 2008-08-19 | 2008-08-19 | 医学院736 | 在用 | 教学 | 李菁
01540309 | 医学院病理生理学系 | 08003804 | 03040107 | 研究级倒置荧光显微镜 | IX71 | * | 157761.53 | 日本Olympus公司 | 8B20689 | 2008-05-09 | 2008-05-09 |  | 在用 | 教学 | 李菁
01540309 | 医学院病理生理学系 | 08003806 | 03030941 | 毛细管核酸分析系统 | HDA-GT12TM | * | 283449.36 | 美国eGene公司 | HDA-0392 | 2008-08-21 | 2008-08-21 |  | 在用 | 教学 | 李菁
01540309 | 医学院病理生理学系 | 08003818 | 03250248 | 离体心脏灌流系统 | Radnoti | * | 102937.06 | 美国RADNOTI公司 | * | 2006-11-14 | 2006-11-14 |  | 在用 | 教学 | 李菁
01540309 | 医学院病理生理学系 | 09003472 | 07020407 | 无创血压测试系统 | CODA | * | 180855.3 | 美国kent Scientific公司 | 20372 | 2009-01-01 | 2009-02-26 |  | 在用 | 教学 | 李菁
01540309 | 医学院病理生理学系 | 10002630 | 07060205 | 商通量组织破碎仪 | TissueLyser II | * | 109000 | 德国QIAGEN公司 | 210060109 | 2010-03-25 | 2010-03-25 | 医学院746 | 在用 | 教学 | 李菁
01540309 | 医学院病理生理学系 | 11001043 | 03190468 | 液相芯片分析系统 | Luminex200 | * | 410712 | Luminex | LX10010272405 | 2010-12-12 | 2010-12-12 | 医学院734 | 在用 | 教学 | 李菁
01540309 | 医学院病理生理学系 | 11005825 | 03150615 | 膜片钳系统 | 200B-21440A | * | 400003.17 | 美国AXON公司 | 820220 | 2008-09-22 | 2008-09-22 |  | 在用 | 教学 | 李菁
01540309 | 医学院病理生理学系 | 11007124 | 03030623 | 高效液相色谱仪 | Waters E2695 | * | 423000 | 新加坡Waters公司 | L10SMT221A | 2011-05-10 | 2011-05-10 | 医学院734 | 在用 | 教学 | 李菁
01540316 | 医学院药理学系 | 09002502 | 03040107 | 研究型荧光倒置显微镜 | IX71 | * | 286000 | 日本Olympus公司 | 9B13160 | 2009-01-01 | 2009-02-23 | 医学院大楼501 | 在用 | 教学 | 朱林燕
01540403 | 口腔修复学教研室 | 1207043S | 05010708 | 数字化口腔教学评估系统 | PREPassistant 4090 | PREPassistant 4090 | 689000 | 德国卡瓦公司 | 030132 | 2011-12-12 | 2012-09-24 | 医学院1041 | 在用 | 教学 | 唐昭
015405 | 中医学系 | 10000241 | 03030930 | 时间分辨荧光免疫分析系统 | TALENT-3 | * | 248000 | 广州丰华生物工程有限公司 | 05144 | 2009-07-01 | 2009-12-22 |  | 在用 | 教学 | 程少冰
015405 | 中医学系 | 11005897 | 03020643 | 激光多普勒双通道旗舰 | DRT4 | * | 170321 | 英国Moor公司 | 3406 | 2009-10-29 | 2009-10-29 |  | 在用 | 教学 | 程少冰
015405 | 中医学系 | 11006094 | 03250249 | 日立7020型全自动生化分析仪 | 7020型 | * | 399000 | 日本株式会社日立高新技术 | 2263-002 | 2010-04-19 | 2010-04-19 |  | 在用 | 教学 | 程少冰
015405 | 中医学系 | 1406371S | 03250222 | 动物饮食分析系统 | model 41800 | 饮食代谢测试笼3个，活动传感器3套，分析软件 | 180000 | 意大利UGO BASILE公司 | 1106/1098/1107-U13 | 2013-11-30 | 2013-11-30 | 医学院732 | 在用 | 科研 | 张玉佩
015405 | 中医学系 | 1510766S | 05040916 | 视频监控系统（含配套设备） | DS-6410HD-T | 操作系统：嵌入式LINUX，支持 2路800w@13fps | 159694.49 | 浙江海康威视公司 | 556692817 | 2015-12-23 | 2015-12-23 | 富力教学大楼1401-1407 | 在用 | 教学 | 程少冰
015406 | 医学院护理系 | 07002800 | 09020201 | 交互式急救模拟系统 | S301 | * | 132169.49 | 美国GAUMARD公司 | * | 2006-01-01 | 2006-03-01 |  | 在用 | 教学 | 刘培芝
01540801 | 实验动物管理中心 | 07005307 | 04070601 | 螺杆冷水机组 | YEWS200SC50 | PXS45LAZA46/50N | 410000 | 无 | 0F60142897 | 2006-01-01 | 2006-08-01 |  | 在用 | 教学 | 傅江南
01540801 | 实验动物管理中心 | 09003104 | 04400113 | 蒸汽制冷空调机组 | BS75IX0.8 | * | 697000 | 北京远大空调公司 | * | 2006-01-01 | 2006-10-30 |  | 在用 | 教学 | 傅江南
01540801 | 实验动物管理中心 | 09003105 | 04400614 | 自控卫生级真空灭菌器 | XG1.DWA-0.6B | 0.6B(制药级) | 180000 | 山东新华医疗器械公司 | * | 2009-06-01 | 2009-06-01 |  | 在用 | 教学 | 傅江南
01540801 | 实验动物管理中心 | 09003106 | 04400614 | 自控卫生级真空灭菌器 | XG1.DWA-1.0B | 1.0B(制药级) | 218000 | 山东新华医疗器械公司 | * | 2009-01-01 | 2009-05-31 |  | 在用 | 教学 | 傅江南
01540801 | 实验动物管理中心 | 10001509 | 04400614 | 双扉高压灭菌器 | FRC-009 ANⅡW | * | 634328 | 日本樱花精机株式会社 | 05069054 | 2005-06-01 | 2005-11-09 |  | 在用 | 教学 | 傅江南
01540801 | 实验动物管理中心 | 1205035S | 03040108 | 荧光倒置显微镜 | Eclirse Ts100-F | 10,20倍 | 125000 | 尼康 | 2100117 | 2010-11-01 | 2010-11-01 | 医学院11S-105 | 在用 | 教学 | 邢会杰
01540801 | 实验动物管理中心 | 1205353S | 03061704 | 高速冷冻离心机 | CR22GIII | 容量范围1.5/2ml*16---4*1000ml | 215000 | 日立 | 710287 | 2010-12-07 | 2011-10-05 | 医学院11-S105 | 在用 | 教学 | 方海霞
01540801 | 实验动物管理中心 | 1407904S | 04400614 | 双扉脉动真空灭菌器 | MAST-A-1200S-B | 1203L | 300000 | 山东新华 | 20135764 | 2014-06-24 | 2014-06-24 | 医学院大楼1楼 | 未使用 | 科研 | 梁其昌
01540801 | 实验动物管理中心 | 1509321S | 04171106 | 单面小鼠IVC笼架 | BCR-MI02-90-C12 | 一拖二共180盒 | 135000 | 山东新华医疗器械公司 | 38315 | 2015-12-08 | 2015-12-08 | 医学院11楼北101 | 在用 | 科研 | 齐春丽
015410 | 医学实验研究中心 | 00016531 | 03030100 | 电泳纯化系统 | Bio-Rad 3-D | 三件组合 | 199991.19 | 美国Bio-Rad | 702BR04904 | 1997-01-01 | 1997-05-01 | 929 | 在用 | 教学 | 黄海南
015410 | 医学实验研究中心 | 03002491 | 03040107 | 显微操作切割系统 | Transfer Mon NK2 | * | 497454.76 | 德国eppendoof | 518800510 | 2003-03-01 | 2003-05-01 | 925 | 在用 | 教学 | 黄海南
015410 | 医学实验研究中心 | 04001513 | 03040107 | 显微活细胞培养系统 | DMIRE2 | 22DI-E-D282 | 632858.73 | 德国徕卡仪器有限公司 | 251120 | 2003-04-01 | 2003-04-01 | 925 | 在用 | 教学 | 黄海南
015410 | 医学实验研究中心 | 04001514 | 03040108 | 正立电动荧光显微镜 | DMRA2 | 22DI-E-D282 | 445294.3 | 德国徕卡仪器有限公司 | 249556 | 2003-04-01 | 2003-04-01 | 919 | 在用 | 教学 | 黄海南
015410 | 医学实验研究中心 | 04003314 | 03060715 | 冷冻切片机 | CM1900 | 刀架底座 刀片夹 | 163208.51 | 德国徕卡公司 | 2003A020 | 2003-07-01 | 2003-12-01 | 931A | 在用 | 教学 | 黄海南
015410 | 医学实验研究中心 | 04003315 | 03040426 | 紫外分光光度计 | Lambda 45 | * | 146606.96 | 美国珀金埃尔默公司 | * | 2004-12-01 | 2004-12-01 | 921 | 在用 | 教学 | 黄海南
015410 | 医学实验研究中心 | 05004191 | 03030903 | 荧光定量PCR仪 | Chromo 4 | * | 370498.66 | 美国Research公司 | AL077981 | 2005-01-01 | 2005-05-01 | 923 | 在用 | 教学 | 黄海南
015410 | 医学实验研究中心 | 07001263 | 03030923 | 微孔板分析检测系统 | TZCAN-SAFIRZ-Z | 联想电脑开天M6500 | 490172.03 | 奥地利TZCAN公司 | 16129042 | 2006-04-01 | 2006-05-01 | 921 | 在用 | 教学 | 黄海南
015410 | 医学实验研究中心 | 11006018 | 03030973 | 荧光定量PCR仪 | minioption | * | 159377 | 美国Bio-RAD公司 | MM009415 | 2010-03-04 | 2010-03-04 | 923 | 在用 | 科研 | 黄海南
015410 | 医学实验研究中心 | 11006088 | 03061813 | 切片机 | RM2255 | * | 114800 | 德国徕卡公司 | 4724/03.2011 | 2010-11-25 | 2010-11-25 | 931A | 在用 | 教学 | 黄海南
015410 | 医学实验研究中心 | 11006089 | 03170318 | 凝胶成像系统 | AUIANE | * | 230000 | 英国UVITEC公司 | 10200957 | 2011-01-14 | 2011-01-14 | 932 | 在用 | 教学 | 黄海南
015410 | 医学实验研究中心 | 1300285S | 03030925 | 全自动遗传分析仪 | 310 | 310 | 475800 | 美国ABI | 23100348 | 2012-01-01 | 2012-06-27 | 医学院929 | 在用 | 科研 | 谷景义
015410 | 医学实验研究中心 | 1311415S | 07060200 | 电动多功能直立荧光显微镜 | DM6000B | 电动7 位物镜转换器, 放大倍数：100-1000X，M25线程 | 559000 | 徕卡 | 11888818 | 2013-06-01 | 2013-06-09 | 医学院919室 | 在用 | 科研 | 黄海南
015410 | 医学实验研究中心 | 1311428S | 03030973 | HRM荧光定量PCR仪 | CFX60nnect | 升温速率：5℃/s，降温速率：5℃/s | 246600 | BIO-RAD | BR002224/788BR02168 | 2013-05-01 | 2013-06-17 | 923 | 在用 | 科研 | 马秀君
015410 | 医学实验研究中心 | 1311449S | 03061815 | 全自动组织切片仪 | Mini Core | 工作速度: 15毫米/秒；精确度: 1 微米。 | 349500 | MiToGen | MNC010000040110 | 2013-08-01 | 2013-08-15 | 医学院931A室 | 在用 | 科研 | 谷景义
01541101 | 脑功能联合实验室神经生物学室 | 10004974 | 03040100 | 荧光显微镜及图像分析系统 | DM6000B | * | 433400 | 德国Leica公司 | 325500 | 2010-06-30 | 2010-06-30 |  | 在用 | 教学 | 周立兵
01541101 | 脑功能联合实验室神经生物学室 | 10004977 | 03061813 | 冷冻切片机 | CM1950 | * | 165200 | 德国Leica公司 | 1546/09.2010 | 2010-06-30 | 2010-06-30 |  | 在用 | 教学 | 周立兵
01541101 | 脑功能联合实验室神经生物学室 | 11000728 | 03060918 | 厌氧手套箱 | COY-8305240 | * | 181000 | 美国COY公司 | RC10-072 | 2010-10-31 | 2010-10-31 | * | 在用 | 教学 | 周立兵
01541101 | 脑功能联合实验室神经生物学室 | 11000729 | 03030188 | 高级多维图像分析系统 | Imaris | * | 218500 | 瑞士BitPlane公司 | AQI-3240 | 2010-11-24 | 2010-11-24 | * | 在用 | 教学 | 周立兵
01541101 | 脑功能联合实验室神经生物学室 | 11000730 | 04400506 | 纯水一超纯水系统 | Integral-3 | * | 133000 | 法国Millipore公司 | AQI-3240 | 2010-11-01 | 2010-11-01 | * | 在用 | 教学 | 周立兵
01541101 | 脑功能联合实验室神经生物学室 | 11000731 | 03040107 | 研究级倒置荧火显微镜 | AxioobseverH1 | * | 419000 | 德国蔡司公司 | 3832001294 | 2010-11-01 | 2010-11-01 | * | 在用 | 教学 | 周立兵
01541101 | 脑功能联合实验室神经生物学室 | 11000733 | 07060213 | 细胞电穿孔电融合系统 | CUY21VIVD-SQ | * | 104000 | 日本BEX公司 | 0134 | 2010-10-13 | 2010-10-13 | 动物手术室 | 在用 | 教学 | 周立兵
01541101 | 脑功能联合实验室神经生物学室 | 11005029 | 03250210 | 动物行为轨迹分析系统 | Ethvision XT 7.0 | * | 198000 | 荷兰NOLDUS公司 | EV080-01622 | 2010-10-14 | 2010-10-14 |  | 在用 | 教学 | 周立兵
01541101 | 脑功能联合实验室神经生物学室 | 11005030 | 03250210 | 鼠步态分析系统 | catwalk XT9.0 | * | 268000 | 荷兰NOLDUS公司 | CW-WW-10-00280 | 2010-10-14 | 2010-10-14 |  | 在用 | 教学 | 周立兵
01541101 | 脑功能联合实验室神经生物学室 | 11005031 | 07020714 | 震惊反射系统 | startle & Tear system | * | 144000 | 西班牙Panlab公司 | LE116-964311 | 2010-10-14 | 2010-10-14 |  | 在用 | 教学 | 周立兵
01541101 | 脑功能联合实验室神经生物学室 | 11005032 | 04110601 | 无线遥测系统 | Vitalview4000 | * | 407000 | 美国Mini Mitter公司 | DP-24-1833 | 2010-10-14 | 2010-10-14 |  | 在用 | 教学 | 周立兵
01541101 | 脑功能联合实验室神经生物学室 | 1203689S | 03190808 | 膜片钳放大器系统 | EPC-10/2 | * | 179900 | 德国HEKA | S/N550215 | 2011-06-01 | 2011-06-01 | 电生理室 | 在用 | 科研 | 徐颖
01541101 | 脑功能联合实验室神经生物学室 | 1203691S | 03040108 | 正置红外DIC荧光显微镜 | Eclipse FN1 | * | 149800 | 日本 | 742133 | 2011-04-28 | 2011-04-28 | 电生理室 | 在用 | 科研 | 徐颖
01541101 | 脑功能联合实验室神经生物学室 | 1215486S | 03250503 | 眼电生理诊断系统 | Reti-Port 21 | * | 466000 | Roland德国罗兰 | 66-99-4.3-12002 | 2012-04-24 | 2012-12-13 | 第二理工楼811房间 | 在用 | 科研 | 徐颖
01541101 | 脑功能联合实验室神经生物学室 | 1402318S | 03030973 | ECO荧光定量PCR仪 | ECO | EC-100-1004 | 168000 | illumina | P05461 | 2013-07-05 | 2013-07-05 | 第二理工楼8楼 | 在用 | 科研 | 周立兵
01541101 | 脑功能联合实验室神经生物学室 | 1403678S | 03061700 | 台式多功能高速冷冻离心机 | Allegra X-30R | 最高转速≥18000rpm | 115235 | 贝克曼 | HD20130910 | 2013-09-10 | 2013-09-10 | 第二理工楼八楼 | 在用 | 科研 | 曲宜波
01541101 | 脑功能联合实验室神经生物学室 | 1405546S | 03250213 | 离体微电极阵列记录系统 | MED64 | MED64 | 578000 | Alpha MED Scientific Inc. | 无 | 2013-10-27 | 2013-10-27 | 第二理工楼8楼 | 在用 | 科研 | 徐颖
01541101 | 脑功能联合实验室神经生物学室 | 1406887S | 03030151 | 双向电泳系统 | Ettan 2D | 详见附单 | 306000 | 广州艾威仪器科技有限公司 | 0835-1342357W1341-7 | 2014-01-24 | 2014-01-24 | 第二理工楼8楼 | 在用 | 科研 | 周立兵
01541101 | 脑功能联合实验室神经生物学室 | 1408471S | 07060203 | 组织脱水机 | LYNX Ⅱ | LYNX Ⅱ | 124800 | 美国EMS | 4713LII0272 | 2013-12-06 | 2013-12-06 | 第二理工楼813 | 在用 | 科研 | 阮奕文
01541101 | 脑功能联合实验室神经生物学室 | 1408472S | 03250546 | 石蜡包埋机 | HistoStar | HistoStar | 135000 | 美国热电 | HS0882B1303 | 2013-11-21 | 2013-11-21 | 第二理工楼813 | 在用 | 科研 | 阮奕文
01541101 | 脑功能联合实验室神经生物学室 | 1410888S | 04410700 | 通风系统 | 见附件 | 见附件 | 147265 | 广州德昕仪实验室设备科技有限公司 | 无 | 2014-09-24 | 2014-09-24 | 大气楼3楼 | 在用 | 科研 | 段娟
01541101 | 脑功能联合实验室神经生物学室 | 1413636S | 03040100 | 双光子激光共聚焦显微镜 | LSM780NLO | 见附件 | 3620000 | 蔡司 | 2504000552 | 2014-04-25 | 2014-05-09 | 第二理工楼822 | 在用 | 科研 | 陈祎辰
01541101 | 脑功能联合实验室神经生物学室 | 1413637S | 05010109 | 活细胞工作站 | Cell Observer | 见附件 | 1200000 | 蔡司 | 3851000964 | 2013-11-13 | 2014-05-09 | 第二理工楼820 | 在用 | 科研 | 陈祎辰
01541101 | 脑功能联合实验室神经生物学室 | 1413638S | 03040100 | 光谱型激光扫描共聚焦显微镜 | LSM700 | 含明场，荧光，DIC等基本功能 | 1278000 | 蔡司 | 2601001096 | 2014-04-25 | 2014-05-09 | 第二理工楼820 | 在用 | 科研 | 陈祎辰
01541101 | 脑功能联合实验室神经生物学室 | 1414239S | 03040112 | 体视荧光显微镜 | SteREO Lumar V12 | 12.5:1无极连续变倍，50-76mm瞳距调节范围 | 315000 | 蔡司 | 3913001121 | 2013-09-24 | 2014-02-14 | 第二理工楼820 | 在用 | 科研 | 陈祎辰
01541101 | 脑功能联合实验室神经生物学室 | 1503765S | 03052524 | 在体电生理记录系统 | ZDT09-06 | 尺寸600mm*900mm，平台表面粗糙度0.8-1.6um | 176000 | 江西连胜精密光学平台 | LS15-03-0163 | 2015-06-05 | 2015-06-05 | 大气楼315 | 在用 | 科研 | 徐颖
01541101 | 脑功能联合实验室神经生物学室 | 1504118S | 03250210 | 行为轨迹跟踪分析系统 | EthoVision XT | 多种物体探查方法，25帧/秒，多点模块 | 108000 | 荷兰NOLDUS公司 | EV080-01657 | 2014-11-13 | 2014-11-13 | 大气楼315 | 在用 | 科研 | 周立兵
01541101 | 脑功能联合实验室神经生物学室 | 1504258S | 03010549 | 激光多普勒血流温度检测系统 | VMS-LDF2 | 激光最大输出功率≥20mW，激光级别IEC60825-1 | 165000 | 摩尔 | 480 | 2014-12-01 | 2014-12-01 | 第二理工楼822 | 在用 | 科研 | 阮奕文
01541101 | 脑功能联合实验室神经生物学室 | 1504271S | 03040100 | 手术显微镜 | M651 | 最大放大40倍，5档变倍可调，180度双目镜筒 | 209000 | 徕卡 | 130314002 | 2014-10-20 | 2014-10-20 | 第二理工楼822 | 在用 | 科研 | 阮奕文
01541101 | 脑功能联合实验室神经生物学室 | 1504273S | 03061814 | 冷冻超薄切片机 | EM UC7/FC7 | 切片创面范围0.2-14mm；切片速度0.05－10mm/s | 798000 | 徕卡 | 600173S013553477 | 2013-12-13 | 2013-12-13 | 第二理工楼820 | 在用 | 科研 | 阮奕文
01541101 | 脑功能联合实验室神经生物学室 | 1509224S | 03030923 | 多标记微孔板检测仪 | EnSpire | 参见附件 | 418000 | PerkinElmer | 23000963 | 2013-12-15 | 2013-12-15 | 第二理工楼821 | 在用 | 科研 | 阮奕文
01541102 | 脑功能联合实验室神经药理室 | 03001514 | 03030623 | 高效液相仪 | waters 515 | 二元泵 | 308023 | 美国Waters | * | 2002-01-01 | 2002-08-01 | 神经药理室 | 校内转入 | 科研 | 高勤
01541102 | 脑功能联合实验室神经药理室 | 06000624 | 04370907 | 超临界流体萃取装置 | HA-121-50-02 | 萃取缸2L/分离器1L/0.6L | 140000 | 南通华安超临界萃取公司 | 050929 | 2005-09-01 | 2005-11-01 | 神经药理室 | 校内转入 | 科研 | 高勤
01541102 | 脑功能联合实验室神经药理室 | 10002080 | 03040108 | 研究级荧光倒置显微镜 | IX71 | * | 205101.4 | 日本OLYMPUS公司 | 0C10433 | 2010-03-11 | 2010-03-11 | 神经生物学室 | 校内转入 | 教学 | 高勤
01541102 | 脑功能联合实验室神经药理室 | 11008395 | 03031231 | 中低压制备色谱 | QUOTAION | AI12-33 | 200000 | 日本EYELA公司 | 6742H2203 | 2011-05-10 | 2011-05-10 | 神经生物学室 | 校内转入 | 教学 | 高勤
015413 | 眼科研究所 | 00023707 | 03040101 | 生物显微镜 | LEOCA DM R HC | 照相系统 MPS60 | 186000 | 德国徕卡 | 020-525024 | 2001-01-01 | 2001-07-01 |  | 在用 | 教学 | 傅婷
015413 | 眼科研究所 | 06004415 | 07020200 | 角膜内皮细胞计 | SP-200P | * | 320000 | 日本TOPCON公司 | 026614 | 2005-06-01 | 2006-02-01 |  | 在用 | 教学 | 傅婷
015413 | 眼科研究所 | 06004419 | 07050402 | 眼科手术显微镜 | SOM2000D | * | 102000 | 苏州六六视觉科技公司 | 00128 | 2006-01-01 | 2006-07-01 |  | 在用 | 教学 | 傅婷
015413 | 眼科研究所 | 07004539 | 03060908 | 灌注培养系统 | Qradient pertusom | 6*13mm | 105345.73 | 德国Minucells公司 | 12321 | 2007-01-01 | 2007-01-01 |  | 在用 | 科研 | 傅婷
015414 | 血液病学研究所 | 00024583 | 03030188 | 凝胶图像分析系统 | GENEGENIUS | * | 107007.63 | 英国syngene | 1696 | 2001-01-01 | 2001-07-01 |  | 在用 | 科研 | A谭广销
015414 | 血液病学研究所 | 11008860 | 07060216 | 细胞核转染仪 | Nucleofector II | * | 147819.45 | 德国AMAXA公司 | 10700303 | 2007-12-10 | 2007-12-10 |  | 在用 | 教学 | 谭广销
015414 | 血液病学研究所 | 1407057S | 03030908 | DNA合成仪 | Vers.03 | 90-240V 630mA | 411570 | DOLYGEN(德国） | 016.3402.146 | 2000-09-09 | 2002-09-09 | 912 | 在用 | 科研 | *
015501 | 临床学院办公室 | 1200103S | 03030505 | 全乳数字化X射线成像系统 | GIOTTO.IMAGE-MD | 未填写 | 3475090.09 | 意大利IMS | MD20/09/23 | 2011-06-15 | 2011-06-15 | 设备科 | 在用 | 教学 | 林薇薇
015501 | 临床学院办公室 | 1200858S | 07060220 | 流式细胞仪 | FACSCanto Ⅱ | * | 1196000 | BD公司 | V33896101682 | 2011-04-20 | 2011-04-20 | 临床实验中心 | 在用 | 科研 | 唐辉
015501 | 临床学院办公室 | 1200859S | 03040108 | 荧光倒置显微镜 | Ix71 | * | 259000 | 奥林巴斯 | 1G03427 | 2012-01-09 | 2012-01-09 | 临床实验中心 | 在用 | 科研 | 唐辉
015502 | 临床学院内科学 | 1509982S | 07020513 | 胃肠动力学检查系统 | ManoScan360 | cpuE5 5400/2G/500G | 1100000 | 美国SSI | MSL-IL:1673 | 2015-12-11 | 2015-12-11 | 华医4号楼消化内科 | 在用 | 教学 | 杨见权
015503 | 临床学院外科学 | 09003852 | 07020506 | 腹腔镜系统 | 1188HD | 摄像头/内窥镜/腹腔镜等 | 802802.37 | 美国史赛克公司 | 1188210122 | 2009-01-01 | 2009-02-04 | 设备科 | 在用 | 教学 | 林薇薇
015503 | 临床学院外科学 | 1315793S | 05010708 | 外科示教室设备 | Karl Storz-1080s2 | Karl Storz-1080s2 | 176382 | 卡尔史托斯（STORZ) | * | 2013-12-13 | 2013-12-13 | 住院部9楼外科示教室 | 在用 | 教学 | 杨景哥
015504 | 临床学院妇产科学 | 00023349 | 07020601 | 宫腔镜 | OES 4000 | * | 248792.34 | 日本Olympus | 79A4060HM2 | 2000-03-01 | 2001-04-01 | 妇产科 | 校内转入 | 教学 | 楼湘莹
015504 | 临床学院妇产科学 | 05001009 | 03030900 | 图像系统(生物显微镜) | DMRHC | * | 355435 | 德国莱卡公司 | * | 2001-01-01 | 2001-11-01 | 妇产科 | 校内转入 | 科研 | 楼湘莹
015504 | 临床学院妇产科学 | 05003990 | 03060715 | 超薄冷冻切片机 | MTX.CRT | RMC/MTX.CRX | 457480.04 | 美国RMC公司 | 004MTX0130 | 2000-01-01 | 2000-06-01 | 妇产科 | 校内转入 | 科研 | 楼湘莹
015506 | 临床学院耳鼻喉科学 | 06004418 | 07010406 | 鼻科切削动力系统 | 207020 | * | 186000 | 德国史托斯公司 | 1E2364B | 2006-01-01 | 2006-06-01 | 耳鼻喉 | 校内转入 | 教学 | 张涛
015507 | 临床医学皮肤科学 | 07001199 | 03250219 | 皮肤病理图文教学系统 | BX51 | 三目生物显微镜 | 198000 | 日本olympus公司 | 5K18420 | 2006-01-01 | 2006-10-01 | 皮肤门诊 | 在用 | 教学 | 邓列华
015507 | 临床医学皮肤科学 | 07001204 | 07020727 | 皮肤病光子治疗仪 | Ellipse Flex | 波长：400-950nm 脉冲：1.5-127ms | 685000 | 丹麦Ellipse公司 | 06081701 | 2006-01-01 | 2006-09-01 | 皮肤门诊 | 在用 | 教学 | 邓列华
015511 | 临床医学教学办 | 00015835 | 07050401 | 手术显微镜 | M690 | * | 200000 | 德国Leica公司 | * | 1996-01-01 | 1996-07-01 | 眼科（放手术室） | 在用 | 教学 | 周清
015511 | 临床医学教学办 | 04002265 | 07010504 | 高级牙科综合治疗台 | 卡斯克 1011 | * | 145000 | 美国A-DEC | B494469 | 2004-01-01 | 2004-06-01 | 华医口腔科 | 校内转入 | 教学 | 罗珍
015511 | 临床医学教学办 | 04002266 | 07010504 | 高级牙科综合治疗台 | 卡斯克 1011 | * | 145000 | 美国A-DEC | B494468 | 2004-01-01 | 2004-06-01 | 华医口腔科 | 校内转入 | 教学 | 罗珍
015511 | 临床医学教学办 | 05004058 | 05040705 | 心肺/腹综合训练系统 | JC-30000B | 附7个实验台 | 224400 | 营口巨成教学科技公司 | * | 2005-07-01 | 2005-11-01 | 临床技能中心 | 在用 | 教学 | 卢春婷
015511 | 临床医学教学办 | 06004802 | 09020201 | 高端综合模型人 | ECS-100 | 带软件 | 459003 | 美国METI公司 | ECS467 | 2005-01-01 | 2005-04-01 | 临床技能中心 | 在用 | 教学 | 卢春婷
015511 | 临床医学教学办 | 06004803 | 09020201 | 高端综合模型人 | ECS-100 | 带软件 | 459003 | 美国METI公司 | ECS459 | 2005-01-01 | 2005-04-01 | 临床技能中心 | 在用 | 教学 | 卢春婷
015511 | 临床医学教学办 | 07001194 | 07020218 | 手持验光仪 | PLUS2 | * | 106235.69 | 日本Retinomaxk公司 | 040905 | 2006-01-01 | 2006-06-01 | 眼科门诊 | 校内转入 | 教学 | 施月欢
015511 | 临床医学教学办 | 07001505 | 05020911 | 分娩及急救演示系统 | S560 | * | 131166.84 | 美国GAUMARD公司 | * | 2005-12-01 | 2006-06-01 | 临床技能中心 | 在用 | 教学 | 卢春婷
015511 | 临床医学教学办 | 09001422 | 09020201 | 高级困难插管模型 | LAERDAL（380020） | * | 139663.25 | 美国挪威挪度公司 | * | 2007-01-01 | 2007-12-06 | 临床技能中心 | 在用 | 教学 | 卢春婷
015511 | 临床医学教学办 | 09002120 | 03030961 | 全自动微生物分析系统 | VITEK2 compaet | * | 691180.46 | 美国梅里埃公司 | VK2C40603 | 2008-01-01 | 2008-08-21 | 设备科 | 在用 | 教学 | 林薇薇
015511 | 临床医学教学办 | 09002121 | 07020513 | 高清电子消化内镜系统 | 260 | 含电子胃镜 结肠镜 十二指肠镜 | 1238915.24 | 日本奥林巴斯公司 | 2847067 | 2008-01-01 | 2008-01-12 | 设备科 | 在用 | 教学 | 林薇薇
015511 | 临床医学教学办 | 09002122 | 07020702 | 彩色心血管超声系统 | Vivid T Dimension | 套 | 1740482.39 | 美国GE公司 | 10940VTL | 2008-01-01 | 2008-10-24 | 设备科 | 在用 | 教学 | 林薇薇
015511 | 临床医学教学办 | 09002989 | 07020506 | 腹腔镜操作虚拟培训系统 | MVLA | * | 357570 | 美国Immersion公司 | LCM40067D | 2008-11-01 | 2008-11-27 | 临床技能中心 | 在用 | 教学 | 卢春婷
015511 | 临床医学教学办 | 09003857 | 03210812 | 二维电离室矩阵 | BS61-000 | 含OmmProTM-I 软件 | 410929.69 | 德国IBA公司 | 13179/1108 | 2009-01-01 | 2009-02-05 | 设备科 | 在用 | 教学 | 林薇薇
015511 | 临床医学教学办 | 09003858 | 03040107 | 倒置显微镜 | DM1L LED | * | 134589.45 | 德国LEICA公司 | 11521258/320265 | 2009-01-01 | 2009-07-10 | 设备科 | 在用 | 教学 | 林薇薇
015511 | 临床医学教学办 | 10002303 | 07010305 | 眼科超声仪 | CINESCAN | * | 210715.15 | 法国光太公司 | 0459# | 2009-01-01 | 2009-07-29 | 设备科 | 在用 | 教学 | 林薇薇
015511 | 临床医学教学办 | 10002315 | 05020729 | 内窥镜操作虚拟培训系统 | MVPU | * | 798524.95 | 美国Immersion公司 | ES303 | 2009-12-23 | 2009-12-23 | 临床技能中心 | 在用 | 教学 | 卢春婷
015511 | 临床医学教学办 | 10002320 | 03041110 | 光学生物测量仪 | IOL Master | * | 325846.03 | 德国蔡司公司 | 1201254 | 2009-02-01 | 2009-11-29 | 设备科 | 在用 | 教学 | 林薇薇
015511 | 临床医学教学办 | 10002321 | 04200400 | 新生儿听力筛选仪 | ALG0 3i | * | 151855.17 | 美国Natus公司 | 91848 | 2009-01-01 | 2009-08-10 | 设备科 | 在用 | 教学 | 林薇薇
015511 | 临床医学教学办 | 10002327 | 07020425 | 全数字化平板血管造影系统 | Innova3100-IQ | * | 7073964.18 | 美国GE公司 | FRC1500-2006 | 2008-01-01 | 2010-02-11 | 设备科 | 在用 | 教学 | 林薇薇
015511 | 临床医学教学办 | 10003537 | 03060715 | 冷冻切片机 | Cryotome FSE | * | 166073.73 | 英国Thermo Fisher公司 | 10315C1006 | 2010-01-01 | 2010-11-10 | 设备科 | 在用 | 教学 | 林薇薇
015511 | 临床医学教学办 | 10003538 | 03030402 | 全自动生化分析仪 | 7180E+ID | 含中文处理系统及纯水处理系统 | 1181573.95 | 日本日立公司 | 2299-07 | 2010-01-01 | 2010-08-06 | 设备科 | 在用 | 教学 | 林薇薇
015511 | 临床医学教学办 | 11001049 | 07010514 | 口腔x射线机 | KODAK 9000C 3D | 一套（配有柯达Dryview 5800激光相机） | 1070058.11 | 锐珂亚太投资管理有限公司 | YFBD054/YFTD049/YFAE | 2010-08-16 | 2010-12-21 | 设备科 | 在用 | 教学 | 林薇薇
015511 | 临床医学教学办 | 11001050 | 03030957 | 全自动时间分辨荧光免疫分析系统 | 1235-501 Auto DELFIA | * | 639424 | Perkin Elmer WALLAC | 2351082 | 2010-09-10 | 2010-09-10 | 设备科 | 在用 | 教学 | 林薇薇
015511 | 临床医学教学办 | 11001321 | 07020402 | 全数字化胎儿镜系统 | IMAGE1 | * | 1158974.33 | STORZ（史托斯） | TA674024-P | 2011-02-01 | 2011-03-24 | 设备科 | 在用 | 教学 | 林薇薇
015511 | 临床医学教学办 | 11003735 | 03030923 | 酶标仪 | Tristar LB941 | * | 250000 | 德国Berthold公司 | 212119 | 2009-12-02 | 2009-12-02 | 临床实验中心 | 在用 | 教学 | 唐晖
015511 | 临床医学教学办 | 11003736 | 05010613 | 液相芯片系统 | Bio -Plex200 | * | 496000 | 美国Bio-RAD公司 | LX10009217401 | 2009-12-02 | 2009-12-02 | 临床实验中心 | 在用 | 教学 | 唐晖
015511 | 临床医学教学办 | 11003737 | 03030973 | 实时荧光定量PCR仪 | Light Cgder 1.5 | * | 280000 | 瑞士Roche公司 | 1409211 | 2009-12-02 | 2009-12-02 | 临床实验中心 | 在用 | 教学 | 唐晖
015511 | 临床医学教学办 | 11003744 | 03061704 | 冷冻离心机 | 5810R | * | 115000 | 德国Eppendorf公司 | 11YR745489 | 2010-05-16 | 2010-05-16 | 临床实验中心 | 在用 | 教学 | 唐晖
015511 | 临床医学教学办 | 11003745 | 03030611 | 全自动凝胶成像系统 | GL1500 | * | 138000 | 美国Kodak公司 | C98131 | 2009-12-02 | 2009-12-02 | 临床实验中心 | 在用 | 教学 | 唐晖
015511 | 临床医学教学办 | 11003747 | 07020201 | 角膜共聚焦显微镜 | HRT3 | * | 678500 | 德国海德堡公司 | HRT-06416 | 2009-12-14 | 2009-12-14 | 眼科实验 | 在用 | 教学 | 刘小勇
015511 | 临床医学教学办 | 11005321 | 03030623 | OCT光学相干断层扫描仪 | CLRRVS HD-OCT | * | 651427.13 | 美国蔡司公司 | * | 2011-05-04 | 2011-05-04 | 设备科 | 在用 | 教学 | 林薇薇
015511 | 临床医学教学办 | 1200845S | 04170716 | 切片机 | HM340E | * | 123000 | 美康 | 905190 | 2012-04-06 | 2012-04-06 | 临床实验中心 | 在用 | 科研 | 唐辉
015511 | 临床医学教学办 | 1205406S | 03230331 | 血管介入手术模拟器 | 11007 | * | 1258000 | CAE | EVM110702F | 2011-09-15 | 2011-09-15 | 临床技能中心 | 在用 | 教学 | 卢春婷
015511 | 临床医学教学办 | 1304598S | 05010800 | 移动录播系统（专业采集工作站） | KD-LCC900XH-4/3S | 酷睿 3.0GHz四核/2GB Ecc/500GB SATA硬盘/15’ | 184670 | 奥威亚 | 130120206 | 2013-06-01 | 2013-06-09 | 临床技能中心 | 在用 | 教学 | 卢春婷
015511 | 临床医学教学办 | 1309945S | 05010104 | 服务器 | X3550M4 | E52620*2/64g/2*300g/双电/M1115 | 125000 | IBM | 06FFEW2 | 2013-09-23 | 2013-09-23 | 放计算机中心 | 在用 | 教学 | 卢春婷
015511 | 临床医学教学办 | 1409573S | 05715199 | 信息发布系统软件（远程医疗教学平台) | VIBS | VIBS | 230000 | 台电 | VIBS | 2014-11-05 | 2014-11-05 | 华医4号楼256室远程医学中心 | 在用 | 教学 | 吴庆斌
015511 | 临床医学教学办 | 1409763S | 04050800 | MCU视频会议系统中心控制（远程医疗教学 | 科达 KDV8000H | 支持16方高清多画面合成及终端遥控器发起多点远程会议 | 170000 | 科达 | 01458000 OR2122100 | 2014-11-03 | 2014-11-05 | 华医4号楼一楼中心机房 | 在用 | 教学 | 吴庆斌
015511 | 临床医学教学办 | 1409772S | 05010503 | 高清视音频交互终端（远程医疗教学平台） | 科达KDVH800B | 分体式终端，支持双路1080P编解码； | 105000 | 科达 | 01.45.800401R 409357 | 2014-11-05 | 2014-11-05 | 4号楼256室远程医学中心 | 在用 | 教学 | 吴庆斌
015511 | 临床医学教学办 | 1503578S | 05010104 | 数据库服务器 | X3850X5 | 4*Intel Xeon 8C E7-4820 2.0G | 160000 | IBM | 7143-4TV | 2015-03-11 | 2015-07-14 | 华侨医院信息中心 | 在用 | 教学 | 吴庆斌
015511 | 临床医学教学办 | 1503582S | 05010535 | 磁盘阵列 | V5000 | 12个900G 10K SAS硬盘，16G缓存，双光纤控制器 | 348000 | 深圳IBM | 2078-24C | 2015-03-12 | 2015-07-14 | 华侨医院信息中心 | 在用 | 教学 | 吴庆斌
015518 | 临床医学血透教研室 | 08001388 | 07020702 | 彩色超声波诊断仪 | Sonosite180plus | 15 | 120000 | 美国Sonosite公司 | 038VTC | 2008-01-01 | 2008-01-01 |  | 在用 | 教学 | 张廷荣
01560204 | 化学系有机化学基础室 | 05001234 | 03030623 | 低压液相色谱仪 | C-601 | 0-106ar | 107821.26 | 瑞士BUCHI | 040000224 | 2004-02-01 | 2004-07-01 |  | 校内转入 | 教学 | 何康明
01560204 | 化学系有机化学基础室 | 08000691 | 03040404 | 红外光谱仪 | 6700 | * | 313131.92 | 美国Nirolet公司 | AHR0600349 | 2006-01-01 | 2007-08-01 |  | 在用 | 教学 | 廖小健
01560205 | 化学系物理化学基础室 | 1404233S | 03031230 | 高温高压催化反应器 | Parr 4598 | 100ml,350度，3000psi | 136000 | 美国Parr公司 | 4590-1312-29794 | 2013-12-01 | 2014-02-10 | 化学楼327室 | 在用 | 科研 | 高庆生
01560205 | 化学系物理化学基础室 | 1504112S | 03260201 | 多参数水质分析仪 | YSI 6600V2 | 主机尺寸8.9厘米（直径）*54.9厘米（长） | 219500 | 美国YSI公司 | 15B102501 | 2015-03-31 | 2015-03-31 | 大理洱海 | 在用 | 科研 | 张渊明
01560206 | 化学系无机化学专业室 | 1510878S | 03040108 | 荧光显微镜（成像系统） | EVOS FL Auto | EVOS FL Auto 322*343*472mm/显示屏 | 398300 | Life technologies | EVOS FL Auto | 2015-10-31 | 2015-12-31 | 第二理工楼644 | 在用 | 科研 | 陈填烽
01560207 | 化学系分析化学专业室 | 00003092 | 03030610 | 高效液相色谱仪 | LC-10A | 10-400kgf/cm2 | 266034.71 | 日本岛津公司 | 0383102733 | 1993-01-01 | 1993-06-01 |  | 在用 | 教学 | 何康明
01560207 | 化学系分析化学专业室 | 07000666 | 03030623 | 气相色谱仪 | Agileng 6890N | 控温:450度 | 293492.99 | 美国安捷伦公司 | 10604025 | 2006-04-01 | 2006-04-01 |  | 在用 | 教学 | 何康明
01560207 | 化学系分析化学专业室 | 07000668 | 03040404 | 光声光谱仪 | PGS-II | 光谱范围：350-1200nm | 168000 | 南京三乐光电子公司 | 006 | 2006-11-01 | 2006-12-01 |  | 在用 | 教学 | 何康明
01560207 | 化学系分析化学专业室 | 08000754 | 03030623 | 高效液相色谱仪 | Agilent 1200 | 0-10.00mt/min | 366557.32 | 德国安捷伦公司 | DE62960106 | 2007-01-01 | 2007-07-01 |  | 在用 | 教学 | 何康明
01560207 | 化学系分析化学专业室 | 10004618 | 03190301 | 数字示波器 | DSO-6102 | * | 110000 | 美国安捷伦公司 | MY49400110 | 2009-12-07 | 2009-12-07 |  | 在用 | 教学 | 何康明
01560209 | 化学系物理化学专业室 | 07000676 | 03030226 | 热分析仪 | Q600SDT | * | 392897.17 | 美国TAInstr ument inc | 0400-0393 | 2006-06-01 | 2006-06-01 | 化学二楼 | 在用 | 教学 | 钟前则
01560210 | 化学系中心实验室 | 00025291 | 03030502 | X射线衍射仪 | MSAL-XD2 | 60KV/50mA | 260000 | 北京大学科技开发部 | 004 | 2002-04-01 | 2002-11-01 | 化学一楼 | 校内转入 | 教学 | 钟前则
01560210 | 化学系中心实验室 | 04002319 | 03040428 | 荧光分光光度计 | CARY EDIPSE | * | 304934 | 美国瓦里安公司 | EL-03037306 | 2002-01-01 | 2002-12-01 | 化学一楼 | 校内转入 | 教学 | 钟前则
01560210 | 化学系中心实验室 | 07000665 | 03040425 | 紫外可见近红外光度计 | Cary 500 | 精度±0.1nm/重复性<0.005nm | 475442.86 | 美国瓦里安公司 | 06053005 | 2006-05-01 | 2006-05-01 | 化学楼203室 | 校内转入 | 教学 | 何康明
01560210 | 化学系中心实验室 | 07000667 | 03030606 | 比表面孔径分布测定仪 | TRISTAR 3000 | * | 303113.3 | 美国MICROMERITICS | 1583 | 2006-01-01 | 2006-05-01 | 化学楼203室 | 校内转入 | 教学 | 扶雄辉
01560210 | 化学系中心实验室 | 09000225 | 03030502 | X射线衍射仪 | D8 FOCUS | * | 999800 | 德国Bruker公司 | 203419 | 2007-03-09 | 2007-03-09 | 化学一楼 | 校内转入 | 科研 | 钟前则
01560210 | 化学系中心实验室 | 09000226 | 03030409 | 荧光光度计 | F-4500 | * | 222982.62 | 日本日立公司 | * | 2004-08-01 | 2004-12-17 | 化学二楼 | 校内转入 | 教学 | 钟前则
01560210 | 化学系中心实验室 | 09000327 | 03250257 | 纳米粒度及Zeta电位分析仪 | NANO ZS | * | 457751.42 | 英国马尔文仪器公司 | 1011714 | 2007-06-01 | 2007-07-24 | 化学楼203室 | 校内转入 | 教学 | 张珠宝
01560210 | 化学系中心实验室 | 11000739 | 03211205 | 手套箱 | super（1220/7 50/900） | * | 109000 | 米开罗那（中国）有限公司 | MKSSI-0909-0478 | 2008-10-01 | 2009-12-07 | 化学楼215化学系中心实验室 | 校内转入 | 教学 | 孟苗
01560210 | 化学系中心实验室 | 1205343S | 03030131 | 电化学工作站 | IVIUMSTAT | 主机1台，光电模块1台，光谱仪1套，激光功率计1台 | 269942.4 | 荷兰IVIUM TECHNOLOGIES BV | A09012 | 2010-08-10 | 2010-08-10 | 化学系中心实验室220 | 校内转入 | 教学 | 扶雄辉
01560210 | 化学系中心实验室 | 1402217S | 03030226 | 同步热分析仪 | STA 449 F3 | -150°C 1000°C | 458000 | NETZSCH | 40000A28-1522 | 2013-08-01 | 2013-08-28 | 化学楼二楼 | 校内转入 | 科研 | 钟前则
01560210 | 化学系中心实验室 | 1410870S | 03030709 | 300M核磁共振波谱仪 | Avance III | 300M | 1399000 | 布鲁克 | Z126037/ECL01.00/005 | 2014-01-03 | 2014-04-21 | 化学楼117 | 在用 | 科研 | 孟苗
01560212 | 化学系化工专业实验室 | 11000648 | 03030617 | 内循环无梯度反应色谱实验装置 | NR-3 | * | 126000 | 天津市天大北洋化工实验设备有限公司 | 10-114 | 2010-09-01 | 2011-01-05 | * | 校内转入 | 教学 | 罗剑华
01560212 | 化学系化工专业实验室 | 11000654 | 04400000 | 计算机控制乙苯脱氧与产物分离工艺实验装置 | MS-C-2b | * | 167000 | 天津市天大北洋化工实验设备有限公司 | 10-117 | 2010-09-01 | 2011-01-05 | * | 校内转入 | 教学 | 罗剑华
01560212 | 化学系化工专业实验室 | 11000661 | 04370907 | 超临界萃取实验装置 | HA121-50-02C | * | 157000 | 南通市华安超临界萃取有限公司 | 101034 | 2010-11-01 | 2011-01-05 | * | 校内转入 | 教学 | 罗剑华
01560212 | 化学系化工专业实验室 | 1501910S | 03030623 | 岛津气相色谱仪（含工作站软件） | GC-2014C | 柱温箱，手动进样器，四波长紫外检测器 | 122000 | 苏州岛津有限公司 | C1188-5237227 | 2014-07-25 | 2015-05-11 | 化学楼313室 | 在用 | 教学 | 罗剑华
01560215 | 化学系生物纳米技术 | 06005106 | 03040152 | 近场光学显微镜分光装置 | Varislec | * | 221467.47 | 美国CRJ公司 | 51003 | 2005-05-01 | 2005-10-01 |  | 在用 | 科研 | 蔡继业
01560215 | 化学系生物纳米技术 | 07002902 | 03040107 | 倒置荧光显微镜 | TE2000 | * | 185066.74 | 日本Nikon公司 | 640911 | 2006-08-01 | 2006-11-01 |  | 在用 | 科研 | 蔡继业
01560215 | 化学系生物纳米技术 | 1214167S | 03060102 | 石英微天平 | QXMZ-500 | 0.117-3.5ng/cm2（质量分辨率） | 339800 | 瑞典百欧林科技有限公司 | 50072 | 2010-12-15 | 2010-12-15 | 暨南大学第二理工楼626 | 在用 | 科研 | 蔡继业
01560215 | 化学系生物纳米技术 | 1300187S | 03030923 | 酶标仪 | Bio-tek EON | 22x58x38 | 119000 | 美国宝特公司 | 100-240VAC | 2011-12-19 | 2011-12-19 | 第二理工楼626 | 在用 | 科研 | 蔡继业
01560216 | 配位化学实验室 | 11007846 | 03211205 | 惰性手套操作箱 | SG2400/750TS-F | * | 200000 | 苏州威格公司 | * | 2011-11-29 | 2011-11-29 | 配位化学实验室 | 校内转入 | 教学 | 孟苗
01560216 | 配位化学实验室 | 1214267S | 03040425 | 紫外可见近红外光度仪 | UV-3600 | 185-3300nm | 240000 | 岛津 | A11294900997 | 2011-11-14 | 2011-11-14 | 化学系310 | 在用 | 科研 | 刘春元
01560216 | 配位化学实验室 | 1214268S | 03040428 | 荧光分光光度计 | RF-5301PC | 220-900nm | 109000 | 岛津 | A40194903167SA | 2011-11-14 | 2011-11-14 | 化学系310 | 在用 | 科研 | 刘春元
01560216 | 配位化学实验室 | 1214269S | 03030623 | 气相色谱仪 | GC-2014 | FID检测器 | 109800 | 岛津 | C11484912831SA | 2011-11-14 | 2011-11-14 | 化学系310 | 在用 | 科研 | 刘春元
01560216 | 配位化学实验室 | 1214270S | 03030623 | 高效液相色谱仪 | LC-20A | 双泵 | 139000 | 岛津 | L20114916020AE/027AE | 2011-11-14 | 2011-11-14 | 化学系310 | 在用 | 科研 | 刘春元
01560216 | 配位化学实验室 | 1214271S | 03061303 | 高压反应釜 | Parr 5521 | 300ml/350度 | 138000 | 美国Parr | 5500-1201-24764 | 2011-11-08 | 2011-11-08 | 化学系401 | 在用 | 科研 | 刘春元
01560216 | 配位化学实验室 | 1601055S | 04191121 | 溶剂纯化系统 | PS-MD-5 | 容量15~20升，抽气速度20升/分钟 | 240625 | 赛尔网络有限公司 | 2015009 | 2015-04-20 | 2015-04-20 | 化学楼227 | 在用 | 科研 | 雷浩
01560303 | 生物学系生物化学 | 06001974 | 03040428 | 荧光分光光度计 | F-4500 | 带软件 | 217079.25 | 日本日立公司 | 1610-006 | 2005-06-01 | 2005-06-01 |  | 在用 | 教学 | 赖超凤
01560309 | 生物学系免疫学 | 06005182 | 03040107 | 相差荧光倒置显微镜 | IX71+X-cite120 | 物镜4-40X | 211374.74 | 日本OLYMPUS公司 | 6D34868 | 2006-01-01 | 2006-06-01 |  | 校内转入 | 教学 | 宋其芳
01560309 | 生物学系免疫学 | 1313151S | 04400506 | 超纯水系统 | Mili-Q Integral-10 | 台 | 144500 | Milipore | 0014645626 | 2012-11-01 | 2013-06-20 | 生科院416 | 在用 | 科研 | 黄建芳
01560309 | 生物学系免疫学 | 1313153S | 03191213 | 三维喷点平台 | XYZ3060 | 台 | 263860 | Biodot | XYZ3060A0102 | 2013-04-01 | 2013-05-02 | 生科院412 | 在用 | 科研 | 黄建芳
01560309 | 生物学系免疫学 | 1420850S | 03061827 | 动物细胞培养摇床 | LT-XC | 855*804*841mm温度≤60℃二氧化碳控制≤20% | 236800 | 瑞士阿道夫科耐公司 | 67001.460 | 2014-05-30 | 2014-07-30 | 成教楼8楼细胞间 | 在用 | 科研 | 黄建芳
01560309 | 生物学系免疫学 | 1500028S | 03030978 | 蛋白纯化仪 | AKTA prime plus | 流速50ml/分钟，耐受压力1mpa | 192000 | 美国GE通用电气公司 | 1799671 | 2014-01-16 | 2014-02-19 | 成教楼8楼实验室 | 在用 | 科研 | 黄建芳
01560309 | 生物学系免疫学 | 1500029S | 03030923 | 多功能微孔板检测仪 | SynergyH1m | 可检测230-999nm可见光，250-700nm荧光 | 250000 | 美国Bio-tek公司 | 143071 | 2014-03-14 | 2014-03-27 | 成教楼8楼实验室 | 在用 | 科研 | 黄建芳
01560309 | 生物学系免疫学 | 1500974S | 07060220 | 高灵敏智能流式分析仪 | FACSVerse | 三激光器 激发8色激光 | 1136000 | 美国BD公司 | Z6511550430 | 2014-06-02 | 2014-09-10 | 成教楼8楼实验室 | 在用 | 科研 | 黄建芳
01560310 | 生物系生化与分子生物学 | 00022501 | 03030902 | 蛋白/核酸分析仪 | DU 640 | * | 122090.8 | 美国Beckman公司 | 4325116 | 2001-01-01 | 2001-04-01 |  | 在用 | 科研 | 张欣
01560310 | 生物系生化与分子生物学 | 04000952 | 03030172 | 双向电泳系统 | PROTEAN IEF | * | 107941.23 | 美国BIO-RAD | * | 2002-01-01 | 2002-10-01 |  | 在用 | 科研 | 张欣
01560310 | 生物系生化与分子生物学 | 04000977 | 03030611 | 激光扫描成像系统 | Typhoon 9200 | hp电脑 打印机各一台 | 690141.95 | 瑞典Amershom | 95784 | 2003-11-01 | 2004-06-01 |  | 在用 | 科研 | 张欣
01560310 | 生物系生化与分子生物学 | 05003170 | 03040107 | 倒置显微镜 | ECLIPSE TE2000 | * | 237541.8 | 日本尼康公司 | 550791 | 2005-01-01 | 2005-02-01 |  | 在用 | 科研 | 张欣
01560310 | 生物系生化与分子生物学 | 05003176 | 03030903 | 荧光定量PCR仪 | 7300 | 手提电脑PPOSL一台 | 363781.41 | 美国应用生物系统公司 | 273000683 | 2005-01-01 | 2005-01-01 |  | 在用 | 科研 | 张欣
01560310 | 生物系生化与分子生物学 | 07000601 | 03061703 | 超速离心机 | OPTIMA MAX | 130000rpm | 358592.89 | 美国BECKMAN COOULTER | ctm06e04 | 2006-07-01 | 2006-09-01 |  | 在用 | 教学 | 张欣
01560310 | 生物系生化与分子生物学 | 1403882S | 03062008 | 高压均质机 | AH-1500 | 1800bar 380v 50Hz 1.5kw | 133000 | ATS Engineering Inc. | 2546 | 2013-05-14 | 2014-04-16 | 生物楼5503 | 在用 | 科研 | 冉艳红
01560312 | 生物系海洋生物资源与环境实验室 | 1300074S | 03061859 | 生物样品快速处理仪 | KingFisher ml | KingFisher ml | 177407.89 | ThermoFisher | 701-1107 | 2012-04-02 | 2012-05-17 | 生物系海洋生物资源与环境实验室 | 在用 | 科研 | 李宏业
01560313 | 生物系分子生物学 | 06001983 | 03030611 | 电泳凝胶成像系统 | Flour Chem | * | 203805.09 | 美国Aipha Onnotech | 230031 | 2005-07-01 | 2005-12-01 |  | 在用 | 教学 | 李月琴
01560313 | 生物系分子生物学 | 07003644 | 03030151 | 双向电泳系统 | DE Ettan 2D | 7-24胶条 | 106231.24 | 瑞典GE公司 | 01220480 | 2006-06-01 | 2006-06-01 |  | 在用 | 教学 | 李月琴
01560314 | 生物系微生物技术实验室 | 04000924 | 03061704 | 高速冷冻离心机 | SIGMA 4K15 | * | 103375.06 | 美国 | 97936 | 2004-01-01 | 2004-03-01 |  | 在用 | 教学 | 谢春芳
01560314 | 生物系微生物技术实验室 | 04003438 | 03030929 | 全自动发酵罐 | DTF-20L | 稳压电源 冷循环水机 | 310028.31 | 台湾顶生实业公司 | JNU=0405-1-1 | 2004-05-01 | 2004-12-01 |  | 在用 | 教学 | 谢春芳
01560314 | 生物系微生物技术实验室 | 08001064 | 03030131 | 电化学综合测试仪 | BASI EPSILON | 12V 1nA-50mA | 113985 | 美国BAS公司 | 731 | 2007-01-01 | 2007-10-01 |  | 在用 | 科研 | 谢春芳
01560314 | 生物系微生物技术实验室 | 1413138S | 03030623 | 液相色谱系统 | Ultimate 3000 | 四元泵/自动进样/二极管检测器/荧光检测器/柱温箱 | 409900 | Thermo Scientific | 8090120 | 2014-07-16 | 2014-12-09 | 第二理工楼738 | 在用 | 科研 | 谢春芳
01560314 | 生物系微生物技术实验室 | 1601337S | 03040425 | 紫外可见分光光度计 | UV-2600 | 220-850nm | 142500 | 日本岛津公司 | 206-27600-47 | 2015-08-31 | 2015-08-31 | 第二理工楼738 | 在用 | 科研 | 谢春芳
01560315 | 生物系实验中心平台 | 08001055 | 04290402 | 发酵罐 | BTF-A5L | 5L | 190504.76 | 台湾Bio-TOP公司 | 20071022BFA5 | 2007-01-01 | 2007-10-01 | 生物楼发酵室3303 | 校内转入 | 教学 | 梁郁强
01560315 | 生物系实验中心平台 | 08001057 | 03040136 | 研究级系统显微镜 | BX51 | * | 184916.22 | 日本OLYMPUS公司 | TJ20137 | 2007-07-01 | 2007-10-01 | 生物楼307 | 校内转入 | 教学 | 程龙球
01560315 | 生物系实验中心平台 | 08001594 | 03061704 | 台式高速冷冻离心机 | Allegra 64R | * | 143592.99 | 德国贝克曼公司 | ALV07506 | 2007-01-01 | 2007-10-01 | 生物楼综合室412 | 校内转入 | 教学 | 凌钦婕
01560315 | 生物系实验中心平台 | 1408795S | 03030151 | 数码凝胶图像处理系统 | Tanon 5200 | 分辨率：420万像素 | 106500 | 上海天能科技有限公司 | 13T12NPFL1-1012 | 2013-10-12 | 2014-09-16 | 生物楼4402 | 在用 | 教学 | 赖超凤
01560315 | 生物系实验中心平台 | 1408796S | 03030151 | 数码凝胶图像处理系统 | Tanon 5200 | 分辨率： 420万像素 | 106500 | 上海天能科技有限公司 | 14T12NPFL16-854 | 2014-04-15 | 2014-09-16 | 生物楼4402室 | 在用 | 教学 | 赖超凤
01560315 | 生物系实验中心平台 | 1408797S | 03030151 | 数码凝胶图像处理系统 | Tanon 5200 | 分辨率：420万像素 | 106500 | 上海天能科技有限公司 | 14T12NPFL16-855 | 2014-04-19 | 2014-09-16 | 生物楼4402室 | 在用 | 教学 | 赖超凤
015604 | 生态学系（水生生物研究中心） | 00024946 | 03061401 | 氧弹式热量计 | IKA C4000 | 精确度千分之一 | 149936 | 德国IKS | 556329 | 2001-01-01 | 2001-11-01 |  | 在用 | 科研 | 林小涛
015604 | 生态学系（水生生物研究中心） | 03001593 | 03030623 | 离子色谱仪 | 761型 | * | 131817 | 瑞士Metrohm | * | 2002-01-01 | 2002-07-01 |  | 在用 | 科研 | 段舜山
015604 | 生态学系（水生生物研究中心） | 04001030 | 03031113 | 全自动凯氏定氮仪 | KJELTEC 2300 | 消化炉 涤气系统 | 289000 | 瑞典FOSS | 438800403 | 2004-01-01 | 2004-05-01 |  | 在用 | 科研 | 林小涛
015604 | 生态学系（水生生物研究中心） | 04003541 | 03040107 | 倒置显微镜 | DMIRB | 三色荧光 | 196126.34 | 德国Leica | * | 2004-03-01 | 2004-06-01 |  | 在用 | 教学 | 王朝晖
015604 | 生态学系（水生生物研究中心） | 05001311 | 03030156 | 总有机碳测定仪 | Liqui TOC | * | 317973.25 | 德国Elementor | 35043554 | 2004-10-01 | 2004-12-01 |  | 在用 | 科研 | 赵建刚
015604 | 生态学系（水生生物研究中心） | 05003199 | 03100102 | 叶绿素荧光测定仪 | TD-700 | 检出范围：1-250ug/L | 107564.78 | 美国Turner Designs公司 | 7-1732-CE | 2004-01-01 | 2004-12-01 |  | 在用 | 科研 | 徐宁
015604 | 生态学系（水生生物研究中心） | 05003200 | 03040428 | 荧光分光光度计 | F-4500 | 220-850nm | 206057.44 | 日本日立公司 | 1611-013 | 2005-01-01 | 2005-03-01 |  | 在用 | 科研 | 郭佳
015604 | 生态学系（水生生物研究中心） | 05003203 | 03040108 | 正立荧光显微镜 | BX51 | 绘图仪/数码相机 | 112244.69 | 日本Olympus公司 | S/N5A17857 | 2005-01-01 | 2005-02-01 |  | 在用 | 科研 | 叶长鹏
015604 | 生态学系（水生生物研究中心） | 05003204 | 03040142 | 倒置立体相差显微镜 | Axiovert 40C | 5/10/20/40X | 103361.74 | 德国蔡司公司 | 3825000712 | 2005-01-01 | 2005-05-01 |  | 在用 | 科研 | 叶长鹏
015604 | 生态学系（水生生物研究中心） | 05004165 | 03030421 | 水下荧光仪 | * | 50M电缆 | 227923.96 | 德国bbe公司 | TS-13-03 | 2005-01-01 | 2005-02-01 |  | 在用 | 科研 | 林秋奇
015604 | 生态学系（水生生物研究中心） | 05004166 | 07060143 | 细胞分析仪 | CASY-TT | 40um/220um毛细管 | 185531.53 | 德国BCASY公司 | TT-2EB-1155 | 2005-01-01 | 2005-07-01 |  | 在用 | 科研 | 郭佳
015604 | 生态学系（水生生物研究中心） | 06002088 | 03030623 | 气相色谱仪 | agiuent 689N | * | 329601.27 | 美国 aqiuent公司 | 10534023 | 2005-11-29 | 2005-11-29 | 生科院楼 | 在用 | 科研 | 张成武（珠海）
015604 | 生态学系（水生生物研究中心） | 06002090 | 03030151 | 凝胶柱层析系统 | Biologic Daoflow | * | 341184.51 | 美国Biorad公司 | 484BR2292 | 2005-01-01 | 2005-09-01 |  | 在用 | 科研 | 张成武（珠海）
015604 | 生态学系（水生生物研究中心） | 06002092 | 03220512 | 索氏抽提系统 | SOXTEO 2055 | * | 142365.58 | 美国Bio-rad公司 | 489150507 | 2005-01-01 | 2005-08-01 |  | 在用 | 科研 | 林小涛
015604 | 生态学系（水生生物研究中心） | 06002111 | 03040136 | 高级研究显微镜 | Eclipse 80I | * | 105625.78 | 日本Nikon公司 | 450168 | 2005-01-01 | 2005-10-01 |  | 在用 | 科研 | 张成武（珠海）
015604 | 生态学系（水生生物研究中心） | 06002120 | 04290402 | 发酵罐 | BTF-A5L | * | 213045 | 台湾鼎生实业公司 | 013.211.000 | 2005-01-01 | 2005-09-01 |  | 在用 | 科研 | 张成武（珠）
015604 | 生态学系（水生生物研究中心） | 06005290 | 03040425 | 紫外可见分光光度计 | UV-2450 | * | 101899.97 | 日本岛津公司 | 01286VP | 2005-01-01 | 2005-10-01 |  | 在用 | 科研 | 徐宁
015604 | 生态学系（水生生物研究中心） | 06005291 | 03030421 | 双通道荧光仪 | Toxy-Pam | * | 165159.89 | 德国WALZ公司 | YALA0123 | 2005-01-01 | 2005-10-01 |  | 在用 | 科研 | 雷腊梅
015604 | 生态学系（水生生物研究中心） | 06005292 | 03030402 | CHN元素分析仪 | CE440 | * | 244959.97 | 美国Leeman公司 | 15030113 | 2005-01-01 | 2005-04-01 |  | 在用 | 科研 | 赵建刚
015604 | 生态学系（水生生物研究中心） | 06005293 | 03010379 | 声学多普勒流速仪 | 河流调查者1.0MHz | 1.0MHz | 196139.95 | 美国Sontek公司 | M470 | 2006-01-01 | 2006-05-01 |  | 在用 | 科研 | 林秋奇
015604 | 生态学系（水生生物研究中心） | 06005297 | 03030131 | 全自动流动化学分析仪 | AA3 | * | 537393.63 | 德国Bran+Luebbe | 9536899 | 2005-01-01 | 2005-12-01 |  | 在用 | 科研 | 赵建刚
015604 | 生态学系（水生生物研究中心） | 06005304 | 07100203 | 冻干机 | HLPHA 2-4LSC | * | 153265.12 | 瑞士Christ公司 | ES232 | 2005-01-01 | 2005-02-01 |  | 在用 | 科研 | 张成武（珠海）
015604 | 生态学系（水生生物研究中心） | 06005306 | 03250509 | 动物行为分析系统 | Ethovision pro | 彩色/黑白摄像头各一个 | 200643.58 | 荷兰NOLDUS公司 | 2544601 | 2005-01-01 | 2005-10-01 |  | 在用 | 科研 | 林小涛
015604 | 生态学系（水生生物研究中心） | 06005307 | 03210222 | 液体闪烁计数仪 | L56500 | * | 273287.29 | 美国Beckmqn | 455770-A | 2005-01-01 | 2005-09-01 |  | 在用 | 科研 | 张修峰
015604 | 生态学系（水生生物研究中心） | 06005309 | 04400317 | 大容量纯水仪 | ARU-1-300L | 300L/h | 109800 | 重庆颐洋企业发展公司 | AQ06052400 | 2006-06-01 | 2006-11-01 |  | 在用 | 科研 | 张成武（珠海）
015604 | 生态学系（水生生物研究中心） | 06005310 | 03060901 | 人工智能气候箱 | CLimaceu 707 | * | 145666.49 | 德国MMM公司 | 052143 | 2005-01-01 | 2005-09-01 |  | 在用 | 科研 | 张修峰
015604 | 生态学系（水生生物研究中心） | 06005474 | 03030930 | 野外藻类光合荧光仪 | OS5-FLAFM Xenon | * | 160597.39 | 美国Opti-Scieme公司 | * | 2004-01-01 | 2004-05-01 |  | 在用 | 科研 | 林秋奇
015604 | 生态学系（水生生物研究中心） | 06005475 | 03030930 | 脉冲调制叶绿素荧光仪 | XE-PAM | * | 445905.7 | 德国Walz公司 | GDEB0152 | 2004-01-01 | 2004-05-01 |  | 在用 | 科研 | 张成武
015604 | 生态学系（水生生物研究中心） | 07000751 | 03061827 | 恒温摇床 | WBS 44R | 带光照型 | 118771.7 | 美国NBS | * | 2006-01-01 | 2006-02-01 |  | 在用 | 科研 | 张成武
015604 | 生态学系（水生生物研究中心） | 07000752 | 07100203 | 冻干机 | wizard 2.0 | 3层冻干隔板/-60℃ | 199936.09 | 美国virtis | 217981 | 2005-01-01 | 2005-10-01 |  | 在用 | 科研 | 张其中
015604 | 生态学系（水生生物研究中心） | 07000753 | 03030151 | 二维双向电泳 | protean IEF ceu | 750W/50-60Ha | 268955.79 | 美国biorad | 05930 | 2005-01-01 | 2005-09-01 |  | 在用 | 科研 | 张其中
015604 | 生态学系（水生生物研究中心） | 07000755 | 03030903 | 荧光定量PCR | Icyler | 220L PCR管 | 357645.67 | 美国biorad | 584BR 4642 | 2005-01-01 | 2005-03-01 |  | 在用 | 科研 | 张其中
015604 | 生态学系（水生生物研究中心） | 07000756 | 03260201 | 水质分析仪 | Da ta sonde | 0-14/分辨率0.01ph | 119596.76 | 美国Hydrolb | 1100043344 | 2005-01-01 | 2005-11-01 |  | 在用 | 科研 | 韦桂峰
015604 | 生态学系（水生生物研究中心） | 07000765 | 03030623 | 高效液相色谱仪 | Agilent 1100 | 带HP打印机 | 574787.03 | 美国Agilent | 43635505 | 2006-01-01 | 2006-03-01 |  | 在用 | 科研 | 苏虹
015604 | 生态学系（水生生物研究中心） | 07003532 | 04370907 | CO2超临界萃取 | SFE | * | 371348.8 | 美国SFE公司 | * | 2005-01-01 | 2005-11-01 |  | 在用 | 教学 | 张成武
015604 | 生态学系（水生生物研究中心） | 07004691 | 03040425 | 紫外可见分光光度计 | 11V-2550 | * | 153000 | 苏州岛津公司 | * | 2007-01-01 | 2007-09-01 |  | 在用 | 教学 | 张修峰
015604 | 生态学系（水生生物研究中心） | 08000840 | 03100124 | 光合作用测定仪 | * | 光量子照度计/恒温水浴 | 142301.47 | 英国Hasatech公司 | 27098 | 2007-01-01 | 2007-12-01 |  | 在用 | 教学 | 叶长鹏
015604 | 生态学系（水生生物研究中心） | 08000841 | 03040107 | 倒置显微镜 | Eclipse TE2000-u | 20X/40X/60X | 137000 | 日本Nikon公司 | 27098 | 2007-01-01 | 2007-11-01 |  | 在用 | 教学 | 王朝晖
015604 | 生态学系（水生生物研究中心） | 08000845 | 03061827 | 恒温摇床 | INNOVA 44R | 光照系统 | 100817.49 | 美国Advanced公司 | * | 2008-06-01 | 2008-06-01 |  | 在用 | 教学 | 段舜山
015604 | 生态学系（水生生物研究中心） | 08000846 | 03061827 | 恒温摇床 | INNOVA 44R | 光照系统 | 100817.49 | 美国Advanced公司 | * | 2008-06-01 | 2008-06-01 |  | 在用 | 教学 | 段舜山
015604 | 生态学系（水生生物研究中心） | 09003515 | 03031309 | 便携式痕量水质营养盐分析仪 | Micro Mac1000-N | * | 253212.51 | 意大利Systea公司 | 073901/486 | 2007-01-01 | 2007-11-30 |  | 在用 | 教学 | 林秋奇
015604 | 生态学系（水生生物研究中心） | 10003077 | 03060103 | 天平 | ME5 | * | 149732.49 | 德国Sartorius公司 | * | 2009-11-18 | 2009-11-18 | 水生所321 | 在用 | 教学 | 钟萍
015604 | 生态学系（水生生物研究中心） | 11000467 | 03040101 | 生物显微镜 | Axioscope A1 | * | 181000 | zeiss | 3330000197 | 2010-11-14 | 2010-11-14 | * | 在用 | 科研 | 林秋奇
015604 | 生态学系（水生生物研究中心） | 11003641 | 03090903 | 浅地层剖面仪 | RS-QP0116 | * | 347800 | 杭州瑞声海洋仪器有限公司 | * | 2011-06-30 | 2011-09-21 | 水生所325 | 在用 | 教学 | 姜仕军
015604 | 生态学系（水生生物研究中心） | 11005669 | 03061700 | 高速离心机 | 6500 | * | 110000 | 日本KUBOTA公司 | KY0461-F000 | 2009-11-17 | 2009-11-17 | 生科院一楼西侧藻类实验室 | 在用 | 教学 | 张成武
015604 | 生态学系（水生生物研究中心） | 11005719 | 03030623 | 高效液相色谱仪 | Ultimate 300 | * | 429800 | 德国戴安公司 | 8030233 | 2010-08-11 | 2010-08-11 |  | 在用 | 教学 | 张成武
015604 | 生态学系（水生生物研究中心） | 11005720 | 03030623 | 气相色谱仪 | Agilent 7890A | * | 353500 | 美国安捷伦公司 | US1071004 | 2009-10-26 | 2009-10-26 |  | 在用 | 教学 | 苏虹
015604 | 生态学系（水生生物研究中心） | 11005721 | 03260214 | 水质分析实验室 | DR5000 | * | 149200 | 美国哈希公司 | 1317279 | 2009-11-12 | 2009-11-12 |  | 在用 | 教学 | 王庆
015604 | 生态学系（水生生物研究中心） | 11005722 | 03030430 | 实验室荧光测定仪 | Trulogy | * | 149800 | 美国Turner Designs公司 | 720000569 | 2009-11-12 | 2009-11-12 |  | 在用 | 教学 | 王朝晖
015604 | 生态学系（水生生物研究中心） | 11005723 | 03040100 | 微电级研究系统 | PA2000 | * | 202108.53 | 丹麦unisense公司 | 4833 | 2010-03-17 | 2010-03-17 |  | 在用 | 教学 | 钟萍
015604 | 生态学系（水生生物研究中心） | 11005725 | 03260214 | 多参数水质分析仪 | 6600Very-2 | * | 281000 | 美国YSI公司 | 09M100350 | 2009-10-19 | 2009-10-19 |  | 在用 | 教学 | 林秋奇
015604 | 生态学系（水生生物研究中心） | 11007036 | 03030930 | X-荧光仪 | EDX6000B | * | 450000 | 江苏天瑞仪器股份有限公司 | 09038 | 2011-11-22 | 2011-11-22 | 水生所325 | 在用 | 教学 | 姜仕军
015604 | 生态学系（水生生物研究中心） | 11008163 | 04400113 | 精密空调 | PET80A | * | 151271.28 | 美国卡洛斯公司 | 2029UF 0182-R2 | 2011-12-01 | 2011-12-01 | 钟萍 | 在用 | 教学 | 钟萍
015604 | 生态学系（水生生物研究中心） | 11008572 | 03040108 | 研究型倒置荧光显微镜 | Eclipse Ti-s | * | 239800 | 日本尼康公司 | 534088 | 2010-12-30 | 2010-12-30 | 水生所312 | 在用 | 教学 | 张其中
015604 | 生态学系（水生生物研究中心） | 11008580 | 03040426 | 紫外分光光度计 | U-3900 | * | 119000 | 日本日立公司 | 233-005 | 2010-12-01 | 2010-12-01 | 水生所413 | 在用 | 教学 | 林秋奇
015604 | 生态学系（水生生物研究中心） | 1200821S | 03061408 | 氧弹量热仪 | C5000 | * | 275000 | 德国IKA | 01.783980 | 2012-04-06 | 2012-04-06 | 413 | 在用 | 科研 | 林小涛
015604 | 生态学系（水生生物研究中心） | 1200827S | 03230311 | 测深仪 | HydroStar 4300 | * | 163459.2 | 德国ELAC | 293 | 2012-04-06 | 2012-04-06 | 420 | 在用 | 科研 | 罗潋葱
015604 | 生态学系（水生生物研究中心） | 1200828S | 03010426 | 植物效率仪 | Handy PEA | * | 139500 | 英国Hansatech | 1132 | 2011-11-09 | 2011-11-09 | 318 | 在用 | 科研 | 段舜山
015604 | 生态学系（水生生物研究中心） | 1202385S | 03040101 | 研究级高级生物显微镜 | Axio Imager A2 | 12V 100W透射光光源 | 396300 | Carl Zeiss | 352700857 | 2012-03-30 | 2012-03-30 | 水生所304房 | 在用 | 科研 | 姜仕军
015604 | 生态学系（水生生物研究中心） | 1202388S | 07100203 | 冻干机 | LYOQUEST-85 PLUS | 真空泵 标准干燥腔体 | 148000 | 西班牙Telstar | 23250311 | 2011-08-22 | 2011-08-22 | 水生所418室 | 在用 | 科研 | 刘正文
015604 | 生态学系（水生生物研究中心） | 1202389S | 03061704 | 高速冷离心机 | CF16RXII | 最大转速11000rmp | 118000 | 日本日立 | 411163 | 2011-10-25 | 2011-10-25 | 水生所417室 | 在用 | 科研 | 陶然
015604 | 生态学系（水生生物研究中心） | 1211473S | 03260117 | 水上采样平台 | 奥地利UWITEC | 4m*3m | 566500 | 奥地利UWITEC | 无 | 2012-06-25 | 2012-06-25 | 水生所304室 | 在用 | 科研 | 姜仕军
015604 | 生态学系（水生生物研究中心） | 1301257S | 07050406 | 体势镜 | V20 | 放大倍数：7.5-150 | 209200 | 蔡司 | 001553 | 2012-09-06 | 2012-11-27 | 生态学系401 | 在用 | 科研 | 林秋奇
015604 | 生态学系（水生生物研究中心） | 1301258S | 03040111 | 显微镜 | 80i | 配备4、10、40、100等4个物镜 | 168000 | 尼康 | 641963 | 2012-08-25 | 2012-11-25 | 生态学系401 | 在用 | 科研 | 林秋奇
015604 | 生态学系（水生生物研究中心） | 1309312S | 03260200 | 剖面水质自动检测系统 | YSI 6600V2-02;YSI 6950 | 6560型电导/温度/盐度探头 | 856570 | 美国YSI;珠海海威仪器设备厂 | 12G104470 | 2013-03-04 | 2013-03-04 | 流溪河水库 | 在用 | 科研 | 肖丽娟
015604 | 生态学系（水生生物研究中心） | 1312287S | 03060901 | 人工气候箱 | CLIMACELL 222 | 内腔容积 222L | 130000 | 德国MMM | E122070 | 2012-09-18 | 2012-09-18 | 水生所413室 | 在用 | 科研 | 林秋奇
015604 | 生态学系（水生生物研究中心） | 1312294S | 04400506 | 超纯水系统 | Milli-Q Integral 3 | 纯水/超纯水生产 (Max L/d) ：70 | 110000 | 法国millipore | 0014645626 | 2012-09-18 | 2012-09-18 | 水生所413室 | 在用 | 科研 | 林秋奇
015604 | 生态学系（水生生物研究中心） | 1400079S | 03220806 | 便携式科研回声探测仪 | DT-X | 收发器：200KHZ 分裂式波束 | 516000 | 美国BioSonics | DTX-12-297 | 2013-11-22 | 2013-11-22 | 水生所402室 | 在用 | 科研 | 林秋奇
015604 | 生态学系（水生生物研究中心） | 1402144S | 03030714 | 稳定同位素质谱仪 | 20-20H | CO2 (13C) ≤ 0.1 ‰ | 2232140.22 | 英国Sercon | 20101-200921 | 2009-04-25 | 2009-04-25 | 水生所321 | 在用 | 科研 | 钟萍
015604 | 生态学系（水生生物研究中心） | 1402202S | 03030700 | 高纯锗伽马谱仪 | ORTEC GWL-120-15-XLB-AWT | 高纯锗探测器+数字化谱仪 | 757900 | ORTEC/Advanced Measurement Technology | 53-P13116B | 2013-05-10 | 2013-05-10 | 生科院一楼南 | 在用 | 科研 | 姜仕军
015604 | 生态学系（水生生物研究中心） | 1402242S | 03040702 | 台式扫描电镜 | TM3000 | 放大倍率：15～30000 | 527000 | HITACHI日立 | 123104-02 | 2012-09-20 | 2012-09-20 | 水生所413 | 在用 | 科研 | 林秋奇
015604 | 生态学系（水生生物研究中心） | 1406523S | 04290402 | 发酵罐 | Sartorius | 控制参数：温度、pH、溶氧、搅拌、供气、补料 | 237900 | BIOSTAT A plus 5L | 01448113 | 2013-10-23 | 2013-10-23 | 水生所413 | 在用 | 科研 | 彭亮
015604 | 生态学系（水生生物研究中心） | 1413183S | 04150100 | 多功能蓝藻处理船 | 自主研发 | 8*2.5m | 300000 | 南京包成环保技术有限公司 | LZ001 | 2014-12-02 | 2014-12-02 | 水生所413 | 在用 | 科研 | 彭亮
015604 | 生态学系（水生生物研究中心） | 1602955S | 03060900 | 六联藻类恒化培养器 | BLBIO-1GJGG-6 | 罐体：1L*6，装料比：70%，高径比：2.5：1 | 317300 | 上海百仑生物科技有限公司 | 111856-861 | 2016-06-15 | 2016-06-15 | 第二理工楼架空层 | 在用 | 科研 | 彭亮
015604 | 生态学系（水生生物研究中心） | 1603254S | 03040107 | 倒置显微镜 | AXIOVERT A1 | 调焦最大行程大于等于13mm，目镜视野数大于等于23mm | 164200 | 德国蔡司 | 3846001657 | 2015-08-26 | 2015-08-26 | 水生所401 | 在用 | 科研 | 肖利娟
01560501 | 再生医学联合实验室 | 08000993 | 03040107 | 倒置研究显微镜 | IX51 | * | 284439.98 | 日本QYXNPL-S公司 | 7K00034 | 2007-08-01 | 2007-10-01 |  | 在用 | 教学 | 沈晓涛
01560501 | 再生医学联合实验室 | 08004779 | 03030923 | 多功能酶标仪 | synergy4 | * | 443890.79 | 美国Biotek公司 | 212696 | 2008-08-01 | 2008-10-06 |  | 在用 | 教学 | 沈晓涛
01560501 | 再生医学联合实验室 | 09002547 | 03030973 | 荧光定量PCR仪 | miniopticon | * | 146301.19 | 新加坡BUO_RAD（美国）公司 | MD004545 | 2008-06-01 | 2008-07-26 |  | 在用 | 教学 | 沈晓涛
01560501 | 再生医学联合实验室 | 09002555 | 03060715 | 冰冻切片机 | CM1850 | * | 116678.32 | 德国leica公司 | 567101.2208 | 2008-01-01 | 2008-09-01 |  | 在用 | 教学 | 沈晓涛
01560501 | 再生医学联合实验室 | 10001706 | 03030226 | 核型分析系统 | LEICA CW4000 | 4个显微镜/软件/相机/滤块 | 318000 | 德国徕卡公司 | 254663 | 2008-12-25 | 2008-12-25 |  | 在用 | 教学 | 沈晓涛
01560501 | 再生医学联合实验室 | 10001707 | 07020404 | 离体心脏灌注系统 | ML870等 | ML870等 | 405457.5 | 澳大利亚ADI公司 | 8302403 | 2009-09-25 | 2009-09-25 |  | 在用 | 教学 | 沈晓涛
01560501 | 再生医学联合实验室 | 10001708 | 03040405 | 活细胞显微成像系统 | ZX81 | * | 1176860.12 | 日本OLYMPUS公司 | 9A10134 | 2009-01-30 | 2009-01-30 |  | 在用 | 教学 | 沈晓涛
01560501 | 再生医学联合实验室 | 10001709 | 03040405 | 去卷积高分辨成像系统 | DVcore | * | 1546456.02 | 美国Applied precision公司 | 503080-01 | 2009-01-24 | 2009-01-24 |  | 在用 | 教学 | 沈晓涛
01560501 | 再生医学联合实验室 | 11000846 | 03030973 | 实时定量PCR | CFX96 | CFX96 | 415000 | 伯乐有限公司 | 785BR04690 | 2010-01-01 | 2010-09-21 | * | 在用 | 教学 | 沈晓涛
01560501 | 再生医学联合实验室 | 11006849 | 03061703 | 超速离心机 | Aranti J26XP | * | 280000 | 贝克曼库尔特公司 | JXS10E27 | 2010-03-02 | 2010-03-02 |  | 在用 | 教学 | 沈晓涛
01560501 | 再生医学联合实验室 | 11007222 | 03030611 | 全自动专业高级化学发光凝胶成像分体系统 | GeneGoomeHR | * | 117000 | 英国Synegene公司 | X15-53906 | 2011-03-09 | 2011-03-09 |  | 在用 | 科研 | 沈晓涛
01560501 | 再生医学联合实验室 | 1211483S | 03040107 | 倒置显微镜 | IX71 | IX71 | 526500 | 奥林巴斯 | 2B07547 | 2011-10-01 | 2011-12-06 | 第二理工楼923 | 在用 | 科研 | 沈晓涛
01560501 | 再生医学联合实验室 | 1211486S | 03030946 | 遗传分析仪 | 310 | 310 | 470000 | LIFE | 23100343 | 2011-12-26 | 2012-03-01 | 第二理工楼934 | 在用 | 科研 | 沈晓涛
01560501 | 再生医学联合实验室 | 1509248S | 03150615 | 单细胞膜片钳记录分析系统 | EPC-10/2 | USB 输入电压90-20kpa，输出电压0-69kpa | 457073 | 德国HEKA | 550265 | 2015-12-09 | 2015-12-09 | 第二理工楼826 | 在用 | 科研 | 陈夷林
01560501 | 再生医学联合实验室 | 1601098S | 03031318 | 电转染系统 | NEON | MPK5000 | 101113.11 | Life Technology | MP922006 | 2015-04-24 | 2015-04-24 | 第二理工楼950 | 在用 | 科研 | 陈夷林
01560501 | 再生医学联合实验室 | 1602949S | 07060220 | 细胞分析与检测系统 | CYTOFLEX | 双激光 六色荧光 | 538000 | 美国贝克曼库尔特公司 | AW10071 | 2016-06-16 | 2016-06-16 | 第二理工楼953 | 在用 | 科研 | 陈夷林
01560502 | 生殖免疫研究中心 | 00019879 | 03040108 | 荧光显微镜 | E400 | 多功能物镜20X | 126668.14 | 日本Nikon | * | 2000-01-01 | 2000-04-01 |  | 在用 | 科研 | 张春雪
01560502 | 生殖免疫研究中心 | 00019881 | 03030919 | 液相蛋白纯化系统 | AKTAFPLC | * | 363806.71 | 瑞典安发玛西亚 | * | 2000-01-01 | 2000-04-01 |  | 在用 | 科研 | 肖銮娟
01560502 | 生殖免疫研究中心 | 04001036 | 03030929 | 全自动发酵罐 | Biostat B2 | * | 217991.65 | 德国B.Bracrn | 024557/02 | 2002-09-01 | 2003-10-01 |  | 在用 | 科研 | 肖銮娟
01560502 | 生殖免疫研究中心 | 04001038 | 03040148 | 显微操纵系统 | TRANSFERMAN NK2 | * | 235865.29 | 德国Eppendorf | 08738052 | 2002-01-01 | 2002-11-01 |  | 在用 | 科研 | 张春雪
01560502 | 生殖免疫研究中心 | 06002121 | 07060203 | 全自动组织脱水机 | TP1020 | * | 102462.07 | 德国Leira公司 | 042230543 | 2005-05-01 | 2005-08-01 |  | 在用 | 科研 | 肖銮娟
01560502 | 生殖免疫研究中心 | 06002122 | 03060715 | 冷冻切片机 | CM1900 | * | 153693.09 | 德国Leira公司 | 045227378 | 2005-05-01 | 2005-08-01 |  | 在用 | 科研 | 肖銮娟
01560502 | 生殖免疫研究中心 | 06002187 | 03040134 | 数码摄像/图像分析系统 | RET-Exi-F-M-12-C | 单色冷CCD/彩色CCD | 178807.23 | 加拿大Qimaging公司 | 0107A-1315 | 2005-01-01 | 2005-09-01 |  | 在用 | 科研 | 张春雪
01560502 | 生殖免疫研究中心 | 07000808 | 03030151 | 等电聚焦电泳仪 | Protean IEF cell | 10000V | 111079.03 | 美国BIO-RAD | 06102 | 2005-01-01 | 2005-12-01 |  | 在用 | 科研 | 肖銮娟
01560601 | 生物医学工程研究所 | 00006818 | 04011400 | 接触眼镜镜片加工设备 | 3900 | * | 246259.79 | HASE PRECISION INTER | 86190-ASH | 1986-05-01 | 1986-10-01 |  | 在用 | 科研 | 袁志坚
01560601 | 生物医学工程研究所 | 00013458 | 03061703 | 超速离心机 | PRO-80 | 80000转/分 | 175635.6 | 美国DUPONT公司 | 9205217 | 1993-01-01 | 1993-04-01 |  | 在用 | 科研 | 袁志坚
01560601 | 生物医学工程研究所 | 00018425 | 03040107 | 荧光相差倒置显微镜 | Nikon TE300 | * | 326612.83 | 日本NIKON | * | 1999-01-01 | 1999-08-01 |  | 在用 | 教学 | 袁志坚
01560601 | 生物医学工程研究所 | 00018426 | 03040465 | 激光散射仪 | BI-200SM | * | 474545.68 | 美国BROOKHA VEN | * | 1999-01-01 | 1999-06-01 |  | 在用 | 教学 | 袁志坚
01560601 | 生物医学工程研究所 | 00022527 | 05010526 | 动态机械分析仪 | DMA 242C/1/F | <50n 0.001-100hz | 498504 | 德国耐驰仪器制造公司 | * | 1999-02-01 | 2001-02-01 |  | 在用 | 科研 | 袁志坚
01560601 | 生物医学工程研究所 | 00023313 | 03040107 | 倒置式生物显微镜 | AXIOVERT 200 | 4X 10X 20X 40X物镜 | 275843 | 德国蔡司远东 | 000543 | 2001-02-01 | 2001-09-01 |  | 在用 | 教学 | 袁志坚
01560601 | 生物医学工程研究所 | 00024816 | 03030149 | 电位仪 | Zeta pals | -150～+150mv±2% | 369575.32 | 美国布鲁克海文公司 | SN31192 | 2002-04-01 | 2002-05-01 |  | 在用 | 科研 | 袁志坚
01560601 | 生物医学工程研究所 | 00024817 | 04270307 | 激光雕刻机 | YAG/D50S | 1.2KW/光驱52X | 190300 | 深圳大族激光科技公司 | KYF020449 | 2002-04-01 | 2002-04-01 |  | 在用 | 科研 | 袁志坚
01560601 | 生物医学工程研究所 | 05004388 | 03030188 | 二维电泳系统 | protean IEF MP3 | * | 149632.29 | 美国BIO-RAD | BR05332 | 2004-01-01 | 2004-11-01 |  | 在用 | 教学 | 袁志坚
01560601 | 生物医学工程研究所 | 06005321 | 03040908 | 准分子激光器 | EX100H/125 | 193 248nm | 482865.09 | 美国GAMLASER公司 | 125-116 | 2002-10-01 | 2002-10-01 |  | 在用 | 教学 | 袁志坚
01560601 | 生物医学工程研究所 | 06005322 | 05010109 | 激光显微超级工作站 | PALM COMBISYS | * | 1345000 | 德国P.A.L.M.Microlaser | CS00248 | 2005-02-01 | 2005-03-01 |  | 在用 | 教学 | 袁志坚
01560601 | 生物医学工程研究所 | 06005324 | 03040405 | 拉曼光谱系统 | LabRAM INV型 | 514激光器 | 1352497.03 | 法国乔平.伊冯公司 | 4/248IM | 2005-12-01 | 2005-12-01 |  | 在用 | 教学 | 袁志坚
01560601 | 生物医学工程研究所 | 06005345 | 05020701 | 致冷数码彩色摄像头 | PCD 1600 | 192万像素/1600*1200dpi | 192524.46 | 无 | * | 2005-01-01 | 2005-09-01 |  | 在用 | 科研 | 袁志坚
01560601 | 生物医学工程研究所 | 1508806S | 03141074 | 精密注塑机 | V55 | 螺杆直径∮18/22 | 135300 | 东莞市百赞机械有限公司 | 2015101010 | 2015-11-01 | 2015-11-17 | 南校区D2-101室 | 在用 | 教学 | 谢德明
01560601 | 生物医学工程研究所 | 1508810S | 04220201 | 双螺杆塑料挤出机 | SHJ-20B | 螺杆直径21.7mm | 118000 | 南京杰恩特机电有限公司 | * | 2015-09-01 | 2015-11-17 | 南校区D2-101室 | 在用 | 教学 | 谢德明
01560602 | 药物载体实验室 | 10002294 | 03050000 | 万能试验机 | ELF3200 | * | 600000 | 美国Bose公司 | D24307 | 2009-11-05 | 2009-11-05 |  | 在用 | 科研 | 李承花
01560602 | 药物载体实验室 | 10002296 | 03010371 | 差示扫描量热仪 | DSC204F1 | * | 380000 | 德国耐弛公司 | S00201090023 | 2009-11-05 | 2009-11-05 |  | 在用 | 科研 | 李承花
01560602 | 药物载体实验室 | 10002300 | 04400317 | 纯水仪 | Mili Q5 | 5L | 142600 | 美国密理博公司 | ZRXQ005T0 | 2009-11-09 | 2009-11-09 |  | 在用 | 科研 | 李承花
01560602 | 药物载体实验室 | 10003719 | 03040425 | 紫外可见分光光度计 | uv-2550 | 190-1100nm | 135500 | 苏州岛津公司 | 44834752CS | 2010-11-09 | 2010-11-09 |  | 在用 | 科研 | 李承花
01560602 | 药物载体实验室 | 10005058 | 03051420 | 压差法气体渗透仪 | VAC-V1 | * | 194300 | 济南兰光机电公司 | * | 2010-11-08 | 2010-11-08 |  | 在用 | 教学 | 李承花
01560602 | 药物载体实验室 | 11003818 | 04370907 | 超临界二氧化碳反应与萃取系统 | HRP-100 | * | 349000 | 美国SUPERCRITIAL FLUID公司 | 101220 | 2010-12-07 | 2010-12-07 |  | 在用 | 科研 | 李承花
01560602 | 药物载体实验室 | 11005650 | 03040108 | 正置荧光显微镜 | Axio Scope A1 | * | 199500 | Zeiss公司 | 3322000290 | 2011-10-30 | 2011-10-30 |  | 在用 | 教学 | 李承花
01560602 | 药物载体实验室 | 11005651 | 03040404 | 傅立叶红外光谱仪 | UERTEX70 | ATR附近1套 快速干燥箱 1个 | 315920 | 德国布鲁克公司 | PS16090821 | 2010-12-19 | 2010-12-19 |  | 在用 | 教学 | 李承花
01560602 | 药物载体实验室 | 11005774 | 03100401 | 旋转流变仪 | Kinexue Pro | * | 369800 | 英国Malvern公司 | MAL1049597 | 2010-06-02 | 2010-06-02 | * | 在用 | 科研 | 李承花
01560602 | 药物载体实验室 | 11005775 | 03060120 | 激光纳米粒度仪 | Zetasizer Nano ZS | * | 380000 | 英国Mallern | MAL1049597 | 2010-06-02 | 2010-06-02 |  | 在用 | 科研 | 李承花
01560602 | 药物载体实验室 | 11005776 | 03030623 | 高效液相色谱仪 | 1200 | * | 340000 | 美国安捷伦公司 | DE64264292 | 2010-05-20 | 2010-05-20 |  | 在用 | 科研 | 李承花
01560602 | 药物载体实验室 | 11005783 | 03060507 | 冷冻干燥机 | ALPHA1-2/LD-PLUS | * | 135000 | 德国CHRIST公司 | 17021 | 2011-03-23 | 2011-03-23 |  | 在用 | 科研 | 李承花
01560602 | 药物载体实验室 | 1200546S | 03030226 | 热重分析仪 | TG209F3-ASC | 未填写 | 298000 | 耐驰NETZSCH公司 | 206.018.385/11 | 2011-04-26 | 2011-04-26 |  | 在用 | 科研 | 张奕
01560602 | 药物载体实验室 | 1200550S | 03040108 | 研究级倒置荧光显微镜 | Axio Observer A1 | 未填写 | 308000 | Carl Zeiss | 3832001467 | 2011-04-28 | 2011-07-07 |  | 在用 | 科研 | 张奕
01560602 | 药物载体实验室 | 1205710S | 03030614 | 凝胶渗透色谱仪 | Viscotek Model 270 | 示差与粘度双检测器，水相色谱柱 | 379000 | 马尔文 | MAL1057392 | 2011-07-11 | 2011-10-28 | 第二理工楼204 | 在用 | 科研 | 张奕
01560602 | 药物载体实验室 | 1311108S | 07060127 | 血栓弹力图仪（动态凝血弹性描记分析仪） | TEG5000 | 凝血指标R（min） K（min） Angle | 224000 | Haemoscope | S101204045 | 2013-10-11 | 2013-10-11 | 第二理工楼204 | 在用 | 科研 | 张奕
01560602 | 药物载体实验室 | 1602871S | 07060220 | 流式细胞仪 | cytoFLEX | 双激光 四荧光带分选 | 386000 | 美国贝克曼库尔特公司 | AW10070 | 2016-06-03 | 2016-06-03 | 第二理工楼216 | 在用 | 科研 | 戴箭
01560701 | 生物工程研究所 | 00023498 | 03061815 | 冷冻切片机 | LEICA CM1850 | 230V 50Hz 1440VA | 125354 | 德国 | 2287 | 2001-06-01 | 2001-06-01 |  | 在用 | 教学 | 戴云
01560701 | 生物工程研究所 | 00023499 | 03040107 | 倒置显微镜 | OLYMPUS IX70 | DPII 数码显微照相装置 | 271734.24 | 日本奥林巴斯 | 1E07517 | 2001-01-01 | 2001-07-01 |  | 在用 | 教学 | 戴云
01560701 | 生物工程研究所 | 00023791 | 03061702 | 高效连续流离心机转子 | ZCF-2 | 20000RPM | 140200 | 美国贝克曼公司 | O1U1810 | 2001-01-01 | 2001-10-01 |  | 在用 | 科研 | 戴云
01560701 | 生物工程研究所 | 03001406 | 07100203 | 冻干机 | EL12 | * | 272000 | 美国维特斯公司 | 207206 | 2002-01-01 | 2002-10-01 |  | 在用 | 科研 | 戴云
01560701 | 生物工程研究所 | 03001407 | 03030906 | 低压层析系统 | ECONO | * | 127500 | 美国伯乐公司 | 700BR03895 | 2002-01-01 | 2002-08-01 |  | 在用 | 科研 | 戴云
01560701 | 生物工程研究所 | 03001411 | 03030929 | 发酵罐 | BIOSTAT-C | * | 612000 | 德国贝朗公司 | 00160 | 2002-01-01 | 2002-08-01 | 生科院7楼 | 在用 | 科研 | 郭淑军
01560701 | 生物工程研究所 | 04000360 | 03030929 | 全自动发酵罐 | CF-5L | * | 312306.39 | 台湾顶生实业有限公司 | 0310-1-1 | 2003-09-01 | 2003-11-01 |  | 在用 | 科研 | 戴云
01560701 | 生物工程研究所 | 04003567 | 04400506 | 纯水系统 | Milli-QR Biocel A10 | Elix5 一台 | 138959.98 | 美国Millipor | F4HN79648E | 2004-01-01 | 2004-08-01 |  | 在用 | 科研 | 戴云
01560701 | 生物工程研究所 | 05001400 | 03061827 | 转瓶培养系统 | R300 | 滾瓶机 检测器各一台 | 109461.93 | 英国Galaxy | 6925 | 2005-01-01 | 2005-02-01 |  | 在用 | 科研 | 戴云
01560701 | 生物工程研究所 | 05001401 | 03060605 | 程序降温仪 | Kry0360-1.7 | 自压泵 液氮罐架各一 | 292402.36 | 英国P/aner公司 | 16670 | 2005-01-01 | 2005-01-01 |  | 在用 | 科研 | 戴云
01560701 | 生物工程研究所 | 05004172 | 03040428 | 荧光分光光度计 | LS55 | * | 199976.37 | 英国Perkin Elmer公司 | 73522 | 2005-01-01 | 2005-05-01 |  | 在用 | 科研 | 戴云
01560701 | 生物工程研究所 | 05004173 | 03030913 | 自动生化分析仪 | Nova Bioprofile 250 | * | 297804.93 | 美国NoVa Biomedical | T25000070 | 2005-01-01 | 2005-03-01 |  | 在用 | 科研 | 戴云
01560701 | 生物工程研究所 | 06002225 | 03061869 | 生物发光多功能检测仪 | V1420 | * | 434668.58 | 美国Perkinelmer公司 | 4206607 | 2005-01-01 | 2005-09-01 | 生科院 | 在用 | 科研 | 郭淑军
01560701 | 生物工程研究所 | 08001035 | 03030903 | 荧光定量PCR仪 | RG6200 | * | 296008.07 | 澳大利亚Corbotl Lesear ch | 082782 | 2007-10-01 | 2007-10-01 |  | 在用 | 科研 | 戴云
01560702 | 生物医药研究开发基地 | 00020256 | 03030610 | 高效液相色谱仪 | HP1000 | * | 457213.91 | 美国安捷伦科技公司 | E01610906 | 1999-09-01 | 2000-04-01 |  | 在用 | 科研 | 张美英
01560702 | 生物医药研究开发基地 | 00024132 | 03030188 | 凝胶图像分析系统 | Gene Genius | * | 107736.53 | 英国SYNGENE | SYDK1879 | 2001-01-01 | 2001-11-01 |  | 在用 | 科研 | 罗勇
01560702 | 生物医药研究开发基地 | 00024135 | 03030920 | 蛋白纯化系统 | AKTA PRIME | * | 214227.72 | 瑞典安发玛西亚 | 01014820 | 2001-01-01 | 2001-11-01 |  | 在用 | 科研 | 罗勇
01560702 | 生物医药研究开发基地 | 00024137 | 07100203 | 落地式自动压盖冻干机 | STD+Dura-DryⅡMP | 固定 活动托盘各二套 | 254548.36 | 美国FTS | 1888419759 | 2001-01-01 | 2001-11-01 |  | 在用 | 科研 | 罗勇
01560702 | 生物医药研究开发基地 | 00024139 | 03061704 | 高效连续流离心机 | AVANTIJ20XP | 82000xg 26000rpm | 379987 | 美国贝克曼 | JXPO1H27 | 2001-01-01 | 2001-10-01 |  | 在用 | 科研 | 罗勇
01560702 | 生物医药研究开发基地 | 00024142 | 03040152 | 光学显微镜 | LEILA DMIRB | 物镜5X 10X 20X 40X | 149055 | 德国莱卡 | B4007-000 | 2001-01-01 | 2001-10-01 |  | 在用 | 科研 | 罗勇
01560702 | 生物医药研究开发基地 | 03002082 | 03030929 | 发酵罐 | BIOFLO 4500 | 30L | 503966.7 | 美国NBS | 118749-001 | 2002-01-01 | 2002-09-01 |  | 在用 | 科研 | 罗勇
01560702 | 生物医药研究开发基地 | 04001292 | 03030623 | 高效液相色谱仪 | 600E系列 | * | 391014.85 | 美国Waters | * | 2002-01-01 | 2002-08-01 |  | 在用 | 科研 | 罗勇
01560702 | 生物医药研究开发基地 | 04001785 | 03062008 | 高压均质机 | APV 2000 | * | 178323.9 | 丹麦APV | A679754 | 2001-01-01 | 2001-11-01 |  | 在用 | 科研 | 罗勇
01560702 | 生物医药研究开发基地 | 06000818 | 07130104 | 喷雾干燥机 | SD-1000 | * | 137098.8 | 日本EYELA公司 | 10329440 | 2003-01-01 | 2003-12-01 |  | 在用 | 科研 | 罗勇
01560702 | 生物医药研究开发基地 | 06000819 | 03040108 | 正置荧光显微镜 | DMLB2 | * | 107058.39 | 德国莱卡公司 | 113265370 | 2005-03-01 | 2005-03-01 |  | 在用 | 科研 | 罗勇
01560702 | 生物医药研究开发基地 | 06000832 | 03030623 | 气相色谱仪 | 6890N | * | 182048.27 | 美国安捷伦公司 | 10539056 | 2005-01-01 | 2005-10-01 |  | 在用 | 科研 | 罗勇
01560703 | 医药生物技术研发中心 | 00024879 | 03061704 | 台式冷冻离心机 | 3K30 | 12150转子+12154转子 | 110000 | 德国GERMANYSIGMA | 82069EN | 2001-01-01 | 2001-11-01 |  | 在用 | 科研 | 冯娅
01560703 | 医药生物技术研发中心 | 03002276 | 03030929 | 发酵罐 | Biof-2005 | * | 136300 | 上海高机 | 0207-5-85 | 2003-07-01 | 2003-11-01 |  | 在用 | 科研 | 冯娅
01560703 | 医药生物技术研发中心 | 05004197 | 03030623 | 高效液相色谱仪 | LC-2010C | * | 307499.87 | 鸟津上海国际贸易公司 | 204006LP | 2005-01-01 | 2005-05-01 |  | 在用 | 教学 | 冯娅
01560703 | 医药生物技术研发中心 | 06000816 | 03062008 | 高压细胞均质机 | FA-078AE | * | 169572.54 | 美国Thermo公司 | E0135 | 2003-01-01 | 2003-06-01 |  | 在用 | 科研 | 冯娅
01560703 | 医药生物技术研发中心 | 06000817 | 03030903 | 核酸蛋白分析检测仪 | Biomate5 | * | 125481.8 | 美国Thermo公司 | BIO112417 | 2003-01-01 | 2003-06-01 |  | 在用 | 科研 | 冯娅
01560703 | 医药生物技术研发中心 | 09003383 | 03061704 | 高速冷冻离心机 | Avanti J25 | * | 145508.07 | 美国贝克曼库尔特公司 | JHY06M01 | 2009-01-01 | 2009-04-27 |  | 在用 | 科研 | 冯娅
01560703 | 医药生物技术研发中心 | 1211273S | 04370614 | 10 公升在位灭菌发酵罐 | BTF-A10-SIP | 10 公升 | 243000 | 顶生实业有限公司 | 1010413BT | 2012-09-25 | 2012-09-25 | 华景新城37号3楼 | 在用 | 科研 | 李燕梅
01560704 | 生物工程药物重点实验室 | 09001616 | 05010108 | 实验设备技术监管系统 | 7AS0110K | 19 纯平显示/16路嵌入录像机 | 260000 | 广州泰尚公司 | * | 2008-12-01 | 2008-12-24 |  | 在用 | 科研 | 谢春芳
01560704 | 生物工程药物重点实验室 | 09002535 | 03030115 | 四通逼非侵入式PH测量仪 | PH-4 MINI | * | 103300 | 德国Presens Sensing Gmbh公司 | OXY406108 | 2009-01-01 | 2009-02-06 |  | 在用 | 教学 | 谢春芳
01560704 | 生物工程药物重点实验室 | 09002536 | 03030430 | 荧光定量PCR系统 | LightCycle1.5 | * | 235000 | 瑞士Roche公司 | 1416485 | 2008-01-01 | 2008-10-23 |  | 在用 | 教学 | 谢春芳
01560704 | 生物工程药物重点实验室 | 10001602 | 03061827 | 箱式带制冷培养摇床 | ISF4-X | * | 436397.04 | 瑞士ADOLF KUHNER公司 | 66001.38 | 2009-02-02 | 2009-02-02 |  | 在用 | 教学 | 谢春芳
01560704 | 生物工程药物重点实验室 | 10001714 | 03060113 | 等温滴定微量热仪 | Auto iTc20 | 8 nanocal.ml/200ul/40ul | 1696517.26 | 美国Microcal UC公司 | 0109186 | 2008-11-17 | 2008-11-17 |  | 在用 | 教学 | 谢春芳
01560704 | 生物工程药物重点实验室 | 10004532 | 03061700 | 高速冷冻离心机 | J-26XP | * | 260000 | 美国Beckman公司 | * | 2010-05-28 | 2010-05-28 |  | 在用 | 教学 | 谢春芳
01560704 | 生物工程药物重点实验室 | 11000839 | 03030611 | 凝胶成像系统 | Universal HoodⅡ | * | 161000 | Bio-Rad | 721BR01769 | 2009-09-27 | 2009-09-27 | * | 在用 | 教学 | 谢春芳
01560704 | 生物工程药物重点实验室 | 11000841 | 03040108 | 荧光显微镜 | IX71 | * | 229590 | Olympus | OF68047 | 2010-07-22 | 2010-07-22 | * | 在用 | 教学 | 谢春芳
01560704 | 生物工程药物重点实验室 | 1205491S | 03040702 | 光谱型激光扫描共聚焦显微镜 | LSM 700 | 可放大63倍 | 1409500 | 德国Zeiss | 2601000635 | 2011-07-06 | 2011-09-17 | 第二理工楼7楼 | 在用 | 科研 | 张齐好
01560704 | 生物工程药物重点实验室 | 1300625S | 07060220 | 超高速流式分选仪 | Influx | 含FACSCalibur | 4090000 | BD | XOW200001 | 2011-01-17 | 2011-01-17 | 第二理工楼7楼 | 在用 | 科研 | 周玉英
01560704 | 生物工程药物重点实验室 | 1300626S | 03030906 | 全自动层析纯化系统 | AKTA avant | 快速蛋白层析系统avant 25，专用控制软件UNICORN | 930000 | 美国GE | 1516621 | 2010-11-23 | 2010-11-23 | 第二理工楼 | 在用 | 科研 | 平台设备
01560704 | 生物工程药物重点实验室 | 1300628S | 03061704 | 多功能冷冻离心机 | 5810R | 15mL、50mL | 112000 | 德国Eppendorf | 5811ZR662429 | 2010-12-01 | 2010-12-01 | 第二理工楼719 | 在用 | 科研 | 平台设备
01560704 | 生物工程药物重点实验室 | 1300635S | 03061704 | 立式超速离心机 | CP70ME | 12mL、40mL | 445000 | 日本日立 | 901066 | 2010-12-01 | 2010-12-01 | 第二理工楼719 | 在用 | 科研 | 平台设备
01560704 | 生物工程药物重点实验室 | 1300641S | 03030623 | 生化兼容型液相色谱仪 | UltiMate 3000 | 柱温箱，手动进样器，四波长紫外检测器 | 754800 | 德国戴安 | 8036056 | 2010-11-23 | 2010-11-23 | 第二理工楼 | 在用 | 科研 | 平台设备
01560704 | 生物工程药物重点实验室 | 1300642S | 03030623 | 分析型液相色谱仪 | Alliance E2695 | 自动进样器，柱温箱，二极管阵列检测器 | 442000 | 美国Waters | L11SM7403A | 2010-12-18 | 2010-12-18 | 第二理工楼 | 在用 | 科研 | 平台设备
01560704 | 生物工程药物重点实验室 | 1300648S | 03030981 | 超滤系统 | FlexStand | 超滤系统FLEXSTAND SYSTEM | 120000 | 美国GE | 77601-10 | 2010-11-23 | 2010-11-23 | 第二理工楼 | 在用 | 科研 | 平台设备
01560704 | 生物工程药物重点实验室 | 1300690S | 03030981 | 半自动超滤系统 | Cogent M1 | 半自动超滤 | 350000 | 美国Millipore | 2098 | 2011-06-28 | 2011-06-28 | 第二理工楼 | 在用 | 科研 | 平台设备
01560704 | 生物工程药物重点实验室 | 1300691S | 03030981 | 半自动超滤系统 | Cogent uScaLe | 半自动超滤 | 234000 | 美国Millipore | FOHA949521A | 2011-06-28 | 2011-06-28 | 第二理工楼 | 在用 | 科研 | 平台设备
01560704 | 生物工程药物重点实验室 | 1300938S | 07060143 | 微毛细管细胞分析仪 | Guava EasyCyte Mini System | * | 313000 | 美国Millipore | GTI-2800100309 | 2011-06-28 | 2011-06-28 | 第二理工楼725 | 在用 | 科研 | 平台设备
01560704 | 生物工程药物重点实验室 | 1300974S | 03030612 | 层析纯化系统 | Manual Process | 10mm管路 | 230000 | 美国GE | 1526767 | 2010-11-23 | 2010-11-23 | 第二理工楼 | 在用 | 科研 | 平台设备
01560704 | 生物工程药物重点实验室 | 1410626S | 03030906 | 蛋白纯化液相色谱系统 | AKTA Prime plus | 流速20mL | 191800 | 瑞典通用电气公司 | 1801135 | 2014-07-17 | 2014-07-17 | 第二理工楼723 | 在用 | 科研 | 邝志和
01560704 | 生物工程药物重点实验室 | 1410831S | 03030923 | 多模块检测平台 | Paradigm | 光吸收，荧光强度，时间分辨荧光，化学发光 | 350000 | MD | 1314 | 2014-04-01 | 2014-04-11 | 第二理工楼7楼 | 在用 | 科研 | 廖化新
01560704 | 生物工程药物重点实验室 | 1601302S | 03030972 | 二代测序仪 | NextSeq | 波长520nm、650nm的双LED和780nm的激光二极管 | 2849000 | illumina 亿明达 | NB501199 | 2016-03-01 | 2016-03-07 | 第二理工楼7楼 | 在用 | 科研 | 廖化新
01560704 | 生物工程药物重点实验室 | 1602707S | 04150308 | 血细胞自动分离机 | mcs+9000 | 离心机转速：4000-7000rpm；移动离心机后无需校准， | 436000 | 唯美血液技术有限公司 | 15H066G | 2016-06-07 | 2016-06-07 | 第二理工楼7楼707 | 在用 | 科研 | 石智
01560706 | 基因工程药物国家工程研究中心 | 1300627S | 03040408 | 超微量紫外可见分光光度计 | NanoDrop2000 | 光谱范围：190-840nm | 120000 | 美国Thermo Scientific | 9064 | 2011-04-28 | 2011-04-28 | 第二理工楼707 | 校内转入 | 科研 | 谢秋玲 詹显龙
01560706 | 基因工程药物国家工程研究中心 | 1300636S | 03250226 | 带制冷单层可叠加细胞培养箱式摇床 | ISF1-XC | 带制冷、带二氧化碳控制主机 | 240000 | 瑞士阿道夫科耐公司 | 65001.99 | 2010-11-01 | 2010-11-01 | 第二理工楼707 | 校内转入 | 科研 | 谢秋玲 詹显龙
01560706 | 基因工程药物国家工程研究中心 | 1300644S | 04370614 | 5升细胞罐培养系统 | BIOSTAT Bplus | 5L | 298000 | 德国Sartorius | D21000466FE01 | 2010-12-08 | 2010-12-08 | 第二理工楼707 | 校内转入 | 科研 | 谢秋玲 詹显龙
01560706 | 基因工程药物国家工程研究中心 | 1300646S | 04370614 | 30升细胞罐培养系统 | BIOSTAT Cplus | 30L | 732000 | 德国Sartorius | 3047 | 2011-09-05 | 2011-09-05 | 第二理工楼707 | 校内转入 | 科研 | 谢秋玲 詹显龙
01560706 | 基因工程药物国家工程研究中心 | 1405392S | 03061827 | 带湿度控制型细胞培养摇床 | LT-XC | 200L | 300000 | Adolf Kuhner AG | 67001.416 | 2013-01-07 | 2014-03-13 | 第二理工楼742 | 在用 | 科研 | 谢秋玲
01560706 | 基因工程药物国家工程研究中心 | 1405393S | 03031400 | 生物过程分析仪 | Codex bio | NH3/LAC/GLUC/GLN/IgG | 399200 | ROCHE | 90275000.00 | 2013-06-01 | 2014-01-16 | 第二理工楼724 | 在用 | 科研 | 谢秋玲
01560706 | 基因工程药物国家工程研究中心 | 1407066S | 03060914 | 大型温控摇床 | SB200-X | 200L | 948500 | Adolf Kuhner AG | 71030.8 | 2013-03-01 | 2013-06-14 | 第二理工楼742 | 在用 | 科研 | 谢秋玲
015608 | 免疫生物学系（组织移植与免疫） | 00013405 | 07010301 | 眼科手术显微镜 | M690 | * | 132051 | 瑞士Leica公司 | NR445069 | 1993-01-01 | 1993-03-01 |  | 在用 | 科研 | 陈海泉
015608 | 免疫生物学系（组织移植与免疫） | 00013407 | 03040107 | 倒置显微镜 | PIAPHOT-TMD | * | 241651.04 | 日本株式会社尼康公司 | 813294 | 1993-01-01 | 1993-03-01 |  | 在用 | 科研 | 陈海泉
015608 | 免疫生物学系（组织移植与免疫） | 00013476 | 03040108 | 荧光显微镜 | Optiphot X-2 | 40-1000倍 | 110499.71 | 日本Nikon公司 | 144662 | 1994-01-01 | 1994-09-01 |  | 在用 | 科研 | 陈海泉
015608 | 免疫生物学系（组织移植与免疫） | 00014832 | 03061815 | 冷冻切片机 | 1800 | -35℃ | 162383.12 | LEICA公司 | 042019239 | 1996-01-01 | 1996-01-01 |  | 在用 | 教学 | 陈海泉
015608 | 免疫生物学系（组织移植与免疫） | 00015411 | 03210222 | 液闪计数仪 | 1450 | 300VA/50-60Hz | 368329.51 | 芬兰WALLAC Dy | 4500434 | 1994-01-01 | 1994-12-01 |  | 在用 | 教学 | 陈海泉
015608 | 免疫生物学系（组织移植与免疫） | 00015412 | 03040426 | 紫外可见分光光度计 | 4060 | 200-240V | 123228.58 | 瑞典Pharmacia公司 | 58584 | 1994-12-01 | 1994-12-01 |  | 在用 | 教学 | 陈海泉
015608 | 免疫生物学系（组织移植与免疫） | 00015413 | 03030151 | 多功能电泳仪 | MULTIPHORll | 220-240V/140W | 116310.99 | 瑞典Pharmacia公司 | 56115553ED | 1994-01-01 | 1994-12-01 |  | 在用 | 教学 | 陈海泉
015608 | 免疫生物学系（组织移植与免疫） | 00015414 | 03030612 | 柱层析系统 | GRADIFRAC | 24VDC 15W | 147939.12 | 瑞典Pharmacia公司 | 56111213ED | 1994-01-01 | 1994-12-01 |  | 在用 | 教学 | 陈海泉
015608 | 免疫生物学系（组织移植与免疫） | 00015415 | 03061704 | 高速冷冻离心机 | KR221i | 11000Tr/mn 5300W | 211110.08 | 美国JOUAN公司 | 11177320 | 1994-07-01 | 1994-12-01 |  | 在用 | 教学 | 陈海泉
015608 | 免疫生物学系（组织移植与免疫） | 00015416 | 03030918 | 基因电转移系统 | Gene PulserⅡ | 220-240VAC | 124093.87 | 美国Bio-Rad公司 | 1410 | 1996-01-01 | 1996-03-01 |  | 在用 | 教学 | 陈海泉
015608 | 免疫生物学系（组织移植与免疫） | 00023484 | 03040702 | 激光共聚焦系统 | Ultro View | 显微镜 测定系统 | 1176861.97 | 美国PE 鹿鶯eica | KATAH | 2000-10-01 | 2000-12-01 |  | 在用 | 教学 | 曾山
015608 | 免疫生物学系（组织移植与免疫） | 00023792 | 07060220 | 流式细胞仪 | FACSC alibur-sort4 | 双激光 四荧光带分选 | 753457 | 美国BD | E4355 | 2001-08-01 | 2001-11-01 |  | 在用 | 科研 | 曾山
015608 | 免疫生物学系（组织移植与免疫） | 03000549 | 05010105 | 三维图形工作站 | Fuel V10 cpu600 | 21 /1G/36G/CD | 469798.75 | 美国SGI | 0069104888 | 2002-01-01 | 2002-08-01 |  | 在用 | 科研 | 曾山
015608 | 免疫生物学系（组织移植与免疫） | 03002822 | 03141313 | 细胞转染仪 | AAD-1001 | * | 140969.95 | 德国amaxa | 00240300 | 2002-09-01 | 2003-08-01 |  | 在用 | 科研 | 曾山
015608 | 免疫生物学系（组织移植与免疫） | 04003572 | 03030954 | 液相芯片分析系统 | Lumiex 100 | * | 399496.03 | 美国 | * | 2004-01-01 | 2004-04-01 |  | 在用 | 科研 | 冯铮
015608 | 免疫生物学系（组织移植与免疫） | 05004175 | 03030623 | 液相色谱质谱联用仪 | QSTARXL | * | 4003658.73 | 美国ABI公司 | Y2970411 | 2005-01-01 | 2005-03-01 |  | 在用 | 科研 | 曾山
015608 | 免疫生物学系（组织移植与免疫） | 05004176 | 03141313 | 全自动磁珠分选仪 | Auto MACS | * | 393951.57 | 德国Milfenyi公司 | 1254 | 2005-01-01 | 2005-06-01 |  | 在用 | 科研 | 曾山
015608 | 免疫生物学系（组织移植与免疫） | 06002228 | 03030611 | 凝胶电泳成像系统 | 8900 | * | 275830.68 | 美国Alpha公司 | * | 2005-06-01 | 2005-08-01 |  | 在用 | 科研 | 冯铮
015608 | 免疫生物学系（组织移植与免疫） | 06002229 | 03030623 | 高效液相色谱仪 | AKTA Basic 11PC | * | 380959.9 | 瑞典Amersham Biosciences | 18-3100-00 | 2005-05-01 | 2005-09-01 |  | 在用 | 科研 | 冯铮
015608 | 免疫生物学系（组织移植与免疫） | 07000794 | 03030151 | 二维电泳仪 | PowerPac | 100-120V/220-240V | 299142.09 | 美国Bio-Rad | * | 2005-01-01 | 2005-09-01 |  | 在用 | 科研 | 冯铮
015608 | 免疫生物学系（组织移植与免疫） | 08000929 | 03030910 | 酶联分析仪 | ANAL | * | 393534.92 | 美国IMMUNOSPUT公司 | S3B800502 | 2006-02-01 | 2006-02-01 |  | 在用 | 教学 | 冯铮
015608 | 免疫生物学系（组织移植与免疫） | 1504117S | 03040108 | 高级研究倒置荧光显微镜 | Axio Observer D1 | 4组荧光滤色片,配备140万像素冷黑白、彩色双CCD | 414000 | 德国蔡司公司 | 3833001093 | 2014-05-06 | 2014-08-13 | 610 | 在用 | 科研 | 曾山
015608 | 免疫生物学系（组织移植与免疫） | 1504137S | 03030973 | 荧光定量PCR仪 | CFX-connect | 三个检测通道，可实现5重PCR，可同时检测5个靶基因 | 232000 | Bio-Rad | BR003252 | 2014-01-27 | 2014-10-27 | 604 | 在用 | 科研 | 曾山
015609 | 赤潮与海洋生物学研究中心 | 08000375 | 03040108 | 研究型荧光显微镜 | BX61 | 惠普P43.0G/19 L/1G/250G | 363626.86 | 日本olympus公司 | TJ18395 | 2007-03-01 | 2007-10-01 |  | 在用 | 教学 | 黄凯旋
015609 | 赤潮与海洋生物学研究中心 | 08000622 | 03040107 | 倒置显微镜 | Edipse TE200-U | 数码相机(100万像素/1G*2) | 177962.99 | 日本尼康公司 | 740447 | 2007-02-01 | 2007-11-01 |  | 在用 | 教学 | 黄凯旋
015609 | 赤潮与海洋生物学研究中心 | 08000664 | 07060214 | 细胞计数分析仪 | TT | * | 200984.46 | 德国CASY公司 | TT-26B-1376 | 2007-02-01 | 2007-12-01 |  | 在用 | 教学 | 黄凯旋
015609 | 赤潮与海洋生物学研究中心 | 08000665 | 03260201 | 多参数水质监测仪 | 6600V2 | * | 251476.32 | 美国YSJ公司 | 07J101578 | 2007-03-01 | 2007-12-01 |  | 在用 | 教学 | 黄凯旋
015609 | 赤潮与海洋生物学研究中心 | 08000666 | 03030429 | 实验室荧光测定仪 | Trilogy | * | 123308.32 | 美国Turner公司 | 72000306 | 2007-01-01 | 2007-09-01 |  | 在用 | 教学 | 黄凯旋
015609 | 赤潮与海洋生物学研究中心 | 08003163 | 03040428 | 荧光分光光度计 | F-4600 | * | 149734.51 | 日本日立有限公司 | 1973-001 | 2007-08-01 | 2008-05-28 |  | 在用 | 教学 | 黄凯旋
015609 | 赤潮与海洋生物学研究中心 | 09002441 | 03030151 | 双向电泳仪交凝扫描分析系统 | IEF Protean 2 | * | 235922.73 | 美国Bio-Rad公司 | 221BR-41644 | 2008-12-01 | 2009-01-10 |  | 在用 | 科研 | 黄凯旋
015609 | 赤潮与海洋生物学研究中心 | 11005331 | 03031400 | 全自动连续流动化学分析仪 | SAN++ | * | 477900 | 荷兰Skalar公司 | 09746 | 2010-01-09 | 2010-01-09 |  | 在用 | 教学 | 黄凯旋
015609 | 赤潮与海洋生物学研究中心 | 11006056 | 03030623 | 液相色谱仪 | 1200 | * | 696800 | 德国Agilent公司 | 0110403 | 2009-12-01 | 2009-12-01 |  | 在用 | 教学 | 黄凯旋
015609 | 赤潮与海洋生物学研究中心 | 11006861 | 03040408 | 分光光度计 | L-2700 | 8G 640G 19寸 黑白打印机1200ip | 335000 | 日立公司 | 2231-005 | 2011-07-14 | 2011-07-14 |  | 在用 | 教学 | 黄凯旋
015609 | 赤潮与海洋生物学研究中心 | 11008653 | 04400506 | 纯水超纯水一体化智能系统 | MilliQ Intergral 3 | * | 127600 | 法国Millipore公司 | FIDA52039E | 2011-12-01 | 2011-12-01 |  | 在用 | 教学 | 黄凯旋
015609 | 赤潮与海洋生物学研究中心 | 1201017S | 03030600 | 中压制备色谱仪 | BUCH1 sepacore | * | 390880 | 瑞士步琪实验室有限公司 | 1000083587 | 2011-08-25 | 2011-08-25 | 第二理工楼447 | 在用 | 科研 | *
015609 | 赤潮与海洋生物学研究中心 | 1201018S | 03030930 | 浮游植物荧光仪 | phyto-pam | * | 389500 | walz | PPAA0271 | 2011-08-25 | 2011-08-25 | 第二理工楼442 | 在用 | 科研 | *
015609 | 赤潮与海洋生物学研究中心 | 1201019S | 03030714 | 气象色谱-质谱仪 | 7890A-5975C | 16盘自动进样器 | 547300 | 安来伦 | us11382808 5181-3354 | 2011-08-25 | 2012-01-11 | 第二理工楼447 | 在用 | 科研 | *
015609 | 赤潮与海洋生物学研究中心 | 1205554S | 03000000 | 恒温摇床 | N1320-006 | 230 | 127000 | new brunswick | S143B1500043 | 2012-07-13 | 2012-07-13 | 第二理工楼314 | 在用 | 科研 | 黄凯旋
0156100201 | 蛋白组学实验室 | 07005305 | 03030151 | 双向电泳系统 | ETTAN | 13cm/14*16cm | 143489.32 | 瑞士GE公司 | 01262236 | 2006-01-01 | 2006-12-01 |  | 在用 | 科研 | 贾红玲
0156100201 | 蛋白组学实验室 | 08000338 | 03030714 | 串联飞行时间质谱仪 | 4800 plus | * | 3167982.49 | 美国应用生物系统公司 | AK12080717 | 2007-09-01 | 2007-09-01 |  | 在用 | 科研 | 贾红玲
0156100201 | 蛋白组学实验室 | 09004059 | 03061703 | 超速离心机 | Optimal-80xp | * | 460100.9 | 美国Beckman公司 | LXP08G18 | 2008-01-01 | 2008-07-20 |  | 在用 | 教学 | 贾红玲
0156100201 | 蛋白组学实验室 | 09004060 | 03030714 | 杂交质谱仪 | 0723852 LTQ-Orbitrap XL | * | 5185308.94 | 德国Thermo Fisher公司 | 01585B | 2008-01-01 | 2008-06-12 |  | 在用 | 科研 | 贾红玲
0156100201 | 蛋白组学实验室 | 10002220 | 04400317 | 超纯水系统 | milli-Q integral 3 | 3L | 123000 | 法国millipore公司 | F9HN06944 | 2009-11-09 | 2009-11-09 |  | 在用 | 科研 | 刘小会
0156100201 | 蛋白组学实验室 | 10002231 | 03030923 | 多功能酶标仪 | Victor X5 | * | 389372.85 | 新加坡PerkinElmer公司 | 20300510 | 2009-10-13 | 2009-10-13 |  | 在用 | 科研 | 刘小会
0156100201 | 蛋白组学实验室 | 11000321 | 03030165 | 蛋白质纯化系统 | AKTApunfser10(VPC-F920) | * | 313000 | GE | 1478403 | 2010-06-24 | 2010-06-24 |  | 在用 | 科研 | 贾红玲
0156100201 | 蛋白组学实验室 | 11000322 | 03030612 | 层析系统专用冷柜 | 1500 | * | 112363.44 | GE | 70538 | 2010-06-24 | 2010-06-24 |  | 在用 | 科研 | 贾红玲
0156100201 | 蛋白组学实验室 | 11000323 | 03030973 | 荧光定量PCR仪 | Miniopticon | * | 150000 | Bio-Rad | MO005258 | 2009-09-21 | 2009-09-21 |  | 在用 | 科研 | 贾红玲
0156100201 | 蛋白组学实验室 | 11000324 | 03040108 | 倒置荧光显微镜 | IX71 | * | 230940 | olympus | OE35154 | 2010-07-22 | 2010-07-22 |  | 在用 | 科研 | 贾红玲
0156100201 | 蛋白组学实验室 | 11005655 | 03040496 | 荧光分光光度计 | F-7000 | * | 220000 | 日本日立公司 | 2351-007 | 2010-12-04 | 2010-12-04 |  | 在用 | 科研 | 贾红玲
0156100201 | 蛋白组学实验室 | 11005656 | 07070125 | 冷冻真空浓缩仪 | SS40 | * | 115200 | 丹麦Labogene公司 | H07100002 | 2010-12-09 | 2010-12-09 |  | 在用 | 科研 | 贾红玲
0156100201 | 蛋白组学实验室 | 1205118S | 03030602 | 圆二色谱仪 | Chirascan | Chirascan | 1495500 | 英国应用光物理公司 | 019245 | 2011-11-25 | 2011-11-25 | 第二理工楼914 | 在用 | 科研 | 孙雪松
0156100201 | 蛋白组学实验室 | 1215152S | 03031234 | 二维纳流液相自动点靶系统 | Eksigent nanoLC-2D | Eksigent nanoLC-2D | 928000 | AB SCIEX | 11-01-05-448 | 2009-01-01 | 2011-09-01 | 第二理工楼907 | 在用 | 科研 | 王通
0156100201 | 蛋白组学实验室 | 1215172S | 03040426 | 超微量紫外可见光光度计 | NanoDrop2000 | NanoDrop2000 | 102000 | Thermo Scientific | C920 | 2011-11-10 | 2011-11-10 | 第二理工楼911 | 在用 | 科研 | 贾红玲
0156100201 | 蛋白组学实验室 | 1215571S | 07060232 | 细胞动态分析仪 | ECIS Z | ECIS Z | 269000 | ECIS/ Applied BioPhysics, Inc | ESC-ABP1187 | 2010-05-12 | 2010-05-12 | 第二理工楼908 | 在用 | 科研 | 王通
0156100201 | 蛋白组学实验室 | 1300201S | 03030623 | 二维纳升液相 | Ultimate | Ultimate | 400000 | LC PACKINGS | 1041017 | 2013-01-18 | 2013-01-18 | 调入生命健康院 | 校内转入 | 科研 | 江正瑾
0156100201 | 蛋白组学实验室 | 1310994S | 07060220 | 流式细胞仪 | AccuriC6 | AccuriC6 | 479000 | BD公司 | 4416 | 2013-01-09 | 2013-01-09 | 904 | 在用 | 科研 | 贾红玲
0156100201 | 蛋白组学实验室 | 1406839S | 07060205 | 高压细胞破碎仪 | One shot | 用于细菌和细胞的破壁实验 | 195000 | Constant systems | 1048 | 2013-06-05 | 2014-01-06 | 911 | 在用 | 科研 | 李楠
0156100201 | 蛋白组学实验室 | 1406873S | 03030973 | 荧光定量PCR仪 | Stepone | 不少于3色荧光通道 | 168000 | Life technologies | 271003768 | 2013-06-05 | 2013-12-20 | 911 | 在用 | 科研 | 李楠
0156100201 | 蛋白组学实验室 | 1406883S | 03060903 | 共聚焦显微镜活细胞培养系统 | cell accessories | 配合共聚焦显微镜使用 | 309300 | 蔡司 | 131-13-0173 | 2013-06-05 | 2014-01-20 | 7楼 | 在用 | 科研 | 李楠
0156100201 | 蛋白组学实验室 | 1408794S | 03030151 | 微芯片电泳仪 | 2100 | 2100 | 248000 | 安捷伦 | G2939A | 2013-06-05 | 2013-08-08 | 第二理工楼905 | 在用 | 科研 | 贾红玲
01561003 | 分子生物研究中心 | 08003491 | 03040625 | 荧光发光微孔板测试器 | FLX800 | * | 142649.48 | 美国Bio-ter公司 | 208738 | 2007-10-01 | 2007-12-11 |  | 在用 | 科研 | 肖文娟
01561003 | 分子生物研究中心 | 1205823S | 03030623 | 高效液相色谱仪 | LC-15C | LC-15C | 191800 | 岛津仪器苏州有限公司 | L20514933007CS | 2012-02-22 | 2012-08-23 | 第二理工大楼901 | 在用 | 科研 | 李晶博
01570102 | 管理学院实验中心 | 08002007 | 05010105 | 服务器 | X385/4路双核3.16G | 8G/2*146G/CD-DVD | 134400 | 深圳IBM公司 | 99B4286 | 2007-01-01 | 2007-12-01 |  | 在用 | 教学 | 郑少波
01570102 | 管理学院实验中心 | 08002008 | 05010105 | 服务器 | X385/4路双核3.16G | 8G/2*146G/CD-DVD | 134400 | 深圳IBM公司 | 99B4287 | 2007-01-01 | 2007-12-01 |  | 在用 | 教学 | 郑少波
01570102 | 管理学院实验中心 | 08002009 | 05010105 | 服务器 | X385/4路双核3.16G | 8G/2*146G/CD-DVD | 134400 | 深圳IBM公司 | 99B4288 | 2007-01-01 | 2007-12-01 |  | 在用 | 教学 | 郑少波
01570102 | 管理学院实验中心 | 08002014 | 05010904 | 磁盘阵列机 | DS3400 | 9*146GB | 129300 | 深圳IBM公司 | HC4130667X | 2007-01-01 | 2007-12-01 |  | 在用 | 教学 | 郑少波
01570102 | 管理学院实验中心 | 08002015 | 05715599 | 入侵防护系统 | Intrushield2700 | * | 319400 | 美国MCAFEE公司 | J009708002 | 2007-01-01 | 2007-12-01 |  | 在用 | 教学 | 郑少波
01570102 | 管理学院实验中心 | 09000099 | 05010901 | 出口网关 | SA-5020 | 8口 | 119800 | 中国 | 8080005440 | 2008-09-01 | 2008-12-16 |  | 在用 | 教学 | 郑少波
01570102 | 管理学院实验中心 | 09000110 | 05010104 | 服务器 | HPDL580G5/2颗4核 | 16G/4*146G | 124000 | 上海惠普有限公司 | CNG84761KK | 2008-11-24 | 2008-12-16 |  | 在用 | 教学 | 郑少波
015702 | 企业管理系 | 10001007 | 03250161 | 眼动仪 | T120 | * | 438800 | 瑞典Tobbi Techudogy AB公司 | 20695000702 | 2010-03-06 | 2010-03-06 |  | 在用 | 教学 | 蔡文珏
015702 | 企业管理系 | 10001021 | 05715599 | 多功能测评同步管理系统 | * | * | 728000 | 广州赛百威科科技有限公司 | * | 2009-12-23 | 2009-12-23 |  | 在用 | 教学 | 蔡文珏
015702 | 企业管理系 | 10001029 | 05715599 | 心理评估及训练系统 | * | * | 296000 | 南京伟思公司 | * | 2009-12-10 | 2009-12-10 |  | 在用 | 教学 | 蔡文珏
015702 | 企业管理系 | 10001722 | 03250579 | 64通道事件相关电位系统 | Scan-70 synAmp2 8050 | * | 606900 | 广州盛富和公司 | 80463128 | 2010-01-21 | 2010-01-21 |  | 在用 | 教学 | 蔡文珏
015702 | 企业管理系 | 1405673S | 03250100 | 眼镜式眼动追踪系统（含设备） | OmniViewAA-ETL-522 | 采样率：60HZ 分辨率：1920×1080 | 338600 | 赛尔网络有限公司 | CNU1230Z84 | 2013-10-29 | 2013-10-29 | 科学馆管理人才评价中心五楼501 | 在用 | 科研 | 刘耀中
015702 | 企业管理系 | 1405674S | 03250100 | 心理压力分析系统（含设备） | HW-5 | 尺寸：120.5mm×66.5mm×35mm | 269198 | 广州宏瑞医疗科技有限公司 | 6ML0754C4667771 | 2013-06-20 | 2013-06-20 | 暨南大学管理人才评价中心五楼501 | 在用 | 科研 | 刘耀中
015702 | 企业管理系 | 1405675S | 03250100 | 领导力模型行为分析系统 | Interact9 | 实时编码；随时编辑事件记录的时间值 | 247800 | 上海心仪电子科技有限公司 | YM9360C30TF | 2012-12-12 | 2012-12-12 | 暨南大学科学馆501 | 在用 | 科研 | 刘耀中
015702 | 企业管理系 | 1500279S | 03170318 | 近红外光学脑成像系统 | Imagent | 光检测器：硅光二极管 2.24mm*2.24mm(活动区域） | 1078000 | ISS公司 | 0026493 | 2013-03-22 | 2013-03-22 | 曾宪梓科学馆509 | 在用 | 科研 | 刘耀中
015802 | 公共管理系 | 1300089S | 03230202 | 背负式现场应急平台 | 标准版 | 标准型 | 120417 | 安徽泽众安全科技有限公司 | 6011201212005 | 2012-11-28 | 2012-12-21 | 应急管理研究中心 | 在用 | 科研 | 纪家琪
01590201 | 药学院实验中心药理学实验室 | 08002289 | 03250221 | 小动物行为记录分析系统 | SMART-1 | * | 103305.39 | 西班牙Panlat公司 | 534971 | 2007-01-01 | 2007-03-01 |  | 在用 | 教学 | 熊爱华
01590201 | 药学院实验中心药理学实验室 | 1403557S | 07060105 | 血小板聚集仪 | Chrono-log 560CA | 双通道检测钙流，ATP释放，PRP血小板聚集 | 257555 | Chrono-log | 2120057 | 2012-08-09 | 2012-08-09 | 417 | 在用 | 科研 | 熊爱华
01590204 | 药学院实验中心药物化学实验室 | 07003351 | 03061704 | 冷冻离心机 | CR21G | 21000转/分 | 154130.45 | 日本Hitachi公司 | 450645 | 2004-04-01 | 2005-06-01 |  | 在用 | 教学 | 金钱星
01590205 | 药学院实验中心药物分析实验室 | 05004208 | 03030623 | 高效液相色谱仪 | 1100 | * | 314213.8 | 美国Agileent公司 | 43630218 | 2005-01-01 | 2005-01-01 |  | 校内转入 | 科研 | 戴云
01590205 | 药学院实验中心药物分析实验室 | 07003362 | 03030623 | 高效液相色谱仪 | Agilent1200 | * | 434296.41 | 德国Agilent公司 | DE62957402 | 2006-01-01 | 2006-08-01 | 313 | 在用 | 教学 | 赵文
01590205 | 药学院实验中心药物分析实验室 | 08002385 | 03030623 | 高效液相色谱仪 | 1200 | * | 185640 | 德国安捷伦公司 | DE62961288 | 2008-10-01 | 2008-10-01 | 311 | 在用 | 教学 | 赵文
01590205 | 药学院实验中心药物分析实验室 | 09002026 | 03030623 | 高效液相色谱仪 | Agilent1200 | * | 210000 | 德国安捷伦公司 | DE62969753 | 2009-03-13 | 2009-03-28 | 313 | 在用 | 教学 | 赵文
01590205 | 药学院实验中心药物分析实验室 | 11007137 | 03030623 | HPLC半制备 | Agilent1200 | * | 304000 | 德国安捷伦公司 | DE62976883 | 2011-05-10 | 2011-05-10 | 315 | 在用 | 教学 | 赵文
01590205 | 药学院实验中心药物分析实验室 | 11007138 | 03030623 | HPLC分析型 | Agilent1200 | * | 395000 | 德国安捷伦公司 | DE62976883 | 2011-05-10 | 2011-05-10 | 315 | 在用 | 教学 | 赵文
01590205 | 药学院实验中心药物分析实验室 | 1203145S | 05040916 | 视频安防监控系统 | 海康威视DS8016HS-S | 16路视频 650线摄像机 | 144800 | 杭州海康威视数字技术有限公司 | 4082012042001 | 2012-06-13 | 2012-06-13 | 426 | 在用 | 教学 | 赵文
01590205 | 药学院实验中心药物分析实验室 | 1203148S | 05040916 | 门禁管理系统 | 微耕WG485P | 四门控制器 | 140000 | 深圳市微耕实业有限公司 | IP1681150 | 2012-06-13 | 2012-06-13 | 426 | 在用 | 教学 | 赵文
01590205 | 药学院实验中心药物分析实验室 | 1400675S | 03030623 | 高效液相色谱仪 | HPLC-1260 | 四元泵，手动进样器，荧光检测器 | 295400 | 安捷仑公司 | DEAB807119 | 2012-09-05 | 2012-09-05 | 313 | 在用 | 教学 | 赵文
01590205 | 药学院实验中心药物分析实验室 | 1405633S | 03030623 | 高效液相色谱仪 | LC-15C | 紫外检测器 | 123000 | 岛津企业管理（中国）有限公司 | 465-04197-91 | 2014-06-13 | 2014-06-13 | 310 | 在用 | 教学 | 赵文
01590205 | 药学院实验中心药物分析实验室 | 1510271S | 03030623 | 高效液相色谱仪 | Shimadzu LC-16 | LC-16输液单元，SPD-16检测器 | 109200 | 苏州岛津公司 |  | 2015-12-21 | 2015-12-21 | 310 | 在用 | 教学 | 赵文
01590206 | 药学院实验中心天然药物化学室 | 08002383 | 03060507 | 冷冻干燥器 | PL3000 | * | 174329.05 | 丹麦Heto公司 | 805010114 | 2007-03-01 | 2007-06-01 |  | 在用 | 教学 | 郭嘉亮
01590207 | 药学院实验中心分子生物学实验室 | 1204560S | 03030923 | 多功能酶标仪 | Synergy TM HT | * | 252000 | BioTek | 258282 | 2011-09-28 | 2011-09-28 | 药学院113 | 在用 | 教学 | 黄美燕
01590208 | 药学院科研中心实验室 | 10003368 | 03030709 | 傅立叶核磁共振波谱仪 | AVANCEIII | 300MHZ | 1705823.84 | 瑞士布鲁拜厄斯宾公司 | Z100601276 | 2010-02-25 | 2010-04-30 | 药学院科研中心实验室 | 校内转入 | 科研 | 范春林
01590208 | 药学院科研中心实验室 | 1214999S | 03250209 | 离体组织浴槽系统 | 159920-X1 | 150mm*150mm | 136500 | 美国Radnoti公司 | 120201431 | 2011-09-01 | 2011-10-01 | 药学院 | 校内转入 | 教学 | 李满妹
015904 | 药学院中药及天然药物研究所 | 04000698 | 03030623 | 液相色谱仪 | SUMMIT P680型 | 分析型 | 416012 | 德国戴安公司 | * | 2004-01-01 | 2004-03-01 |  | 在用 | 教学 | 赵慧男
015904 | 药学院中药及天然药物研究所 | 04002934 | 03040107 | 倒置式基础显微镜 | IX51 | 电压转换器2台 | 187426.46 | 日本OLYMPUS | 4F00317 | 2004-01-01 | 2004-08-01 |  | 在用 | 科研 | 何蓉蓉
015904 | 药学院中药及天然药物研究所 | 04002938 | 07060220 | 流式细胞仪 | EPICS-XL4 | 四色激光光源 | 651552.52 | 美国贝克曼库尔特 | AH05008 | 2004-01-01 | 2004-02-01 | * | 在用 | 科研 | 何蓉蓉
015904 | 药学院中药及天然药物研究所 | 05000291 | 03030623 | 高效液相色谱仪 | 306/制备型 | 示差折光检测器一台 | 294485.19 | 法国吉尔森公司 | 360K3D369 | 2004-03-01 | 2004-03-01 |  | 在用 | 科研 | 赵慧男
015904 | 药学院中药及天然药物研究所 | 05000292 | 03030923 | 多功能酶标仪 | GENios | CENI08 | 199714.33 | 奥地利TECAH | 12900400770 | 2004-01-01 | 2004-06-01 |  | 在用 | 科研 | 何蓉蓉
015904 | 药学院中药及天然药物研究所 | 05000294 | 03040404 | 红外仪 | FT/IR-480plus | * | 195288.19 | 日本Jasco | A014760850 | 2004-01-01 | 2004-01-01 |  | 在用 | 科研 | 赵慧男
015904 | 药学院中药及天然药物研究所 | 05000296 | 03040443 | 旋光仪 | P-1020 | 样品池二套 | 186851 | 日本Jasco | A056960638 | 2004-01-01 | 2004-01-01 |  | 在用 | 科研 | 赵慧男
015904 | 药学院中药及天然药物研究所 | 05001989 | 03030623 | 中压液相仪 | VSP-3050 | 送液泵/紫外检测器 | 123423.52 | 东京理化器械株式会社 | 10312174 | 2003-01-01 | 2003-06-01 |  | 在用 | 教学 | 赵慧男
015904 | 药学院中药及天然药物研究所 | 05001990 | 03030623 | 中压液相仪 | VSP-3050 | 送液泵/紫外检测器 | 123423.52 | 东京理化器械株式会社 | * | 2003-01-01 | 2003-06-01 |  | 在用 | 教学 | 赵慧男
015904 | 药学院中药及天然药物研究所 | 05001991 | 03030623 | 中压液相仪 | VSP-3050 | 送液泵/紫外检测器 | 123423.52 | 东京理化器械株式会社 | * | 2003-01-01 | 2003-06-01 |  | 在用 | 教学 | 赵慧男
015904 | 药学院中药及天然药物研究所 | 05003715 | 03030709 | 核磁共振仪 | AV 400 | 400MHz | 2557789.74 | 瑞士 | 8100603 | 2004-08-17 | 2004-08-17 | * | 在用 | 教学 | 姚志红
015904 | 药学院中药及天然药物研究所 | 05004192 | 03030623 | 高效液相色谱仪 | 1100 分析型 | 脱气机/自动进样器/泵 | 255291.66 | 美国Agilent公司 | JP40722639 | 2005-01-01 | 2005-03-01 |  | 在用 | 教学 | 姚志红
015904 | 药学院中药及天然药物研究所 | 05004193 | 03030623 | 库仑阵列高效液相系统 | Model 5600A | 库仑阵列检测/不控温元件 | 512496.69 | 美国ESA公司 | CA-899 | 2005-01-01 | 2005-07-01 | * | 校内转入 | 教学 | 何蓉蓉
015904 | 药学院中药及天然药物研究所 | 05004194 | 03030623 | 高效液相色谱仪 | HITACHI L-6200 | 流速0.1-9.9ml/min | 100000 | 日本日立公司 | * | 2005-01-01 | 2005-10-01 |  | 校内转入 | 教学 | 何蓉蓉
015904 | 药学院中药及天然药物研究所 | 05004195 | 03030623 | 高效液相色谱仪 | HP 1050 | 波长151-713nm | 100000 | 美国惠普公司 | * | 2005-01-01 | 2005-10-01 |  | 校内转入 | 教学 | 何蓉蓉
015904 | 药学院中药及天然药物研究所 | 05004196 | 03030623 | 高效液相色谱仪 | HITACHI L-6200 | 流速0.1-9.9ml/min | 100000 | 日本日立公司 | * | 2005-01-01 | 2005-10-01 |  | 校内转入 | 教学 | 何蓉蓉
015904 | 药学院中药及天然药物研究所 | 05004198 | 03030623 | 制备型高效液相仪 | Gilson-305 | 流速0.1-9.9ml/min | 120000 | 法国吉尔森公司 | * | 2005-01-01 | 2005-10-01 |  | 校内转入 | 教学 | 何蓉蓉
015904 | 药学院中药及天然药物研究所 | 06000687 | 03030714 | 液相质谱仪 | LCQAD-40000 | 脱气机/泵/进样器/检测器 | 1133575 | 美国热电公司 | LAM10121 | 2003-01-01 | 2003-12-01 | 药学院 | 在用 | 教学 | 姚志红
015904 | 药学院中药及天然药物研究所 | 06003095 | 03060507 | 冷冻干燥装置 | SN216V | * | 116268.01 | 美国SAVANT公司 | 1308005643 | 2004-01-01 | 2004-05-01 |  | 在用 | 教学 | 赵慧男
015904 | 药学院中药及天然药物研究所 | 06003096 | 03030623 | 高效液相仪 | prostar 210 | 制备型(紫外检测器) | 150006 | 美国VARIAN公司 | 04272 | 2005-01-01 | 2005-06-01 |  | 在用 | 教学 | 赵慧男
015904 | 药学院中药及天然药物研究所 | 06003097 | 03030623 | 高效液相仪 | prostar 210 | 制备型(示差检测器) | 230024.41 | 美国VARIAN公司 | 04274 | 2005-01-01 | 2005-06-01 |  | 在用 | 教学 | 赵慧男
015904 | 药学院中药及天然药物研究所 | 08002417 | 03030706 | 高分辨液相-质谱联用仪 | 6210 | * | 1461841.98 | 德国Agilent公司 | US55100F30 | 2007-08-01 | 2007-08-01 |  | 在用 | 教学 | 赵慧男
015904 | 药学院中药及天然药物研究所 | 08004599 | 03030623 | 液相色谱仪 | 1200 | * | 263832 | 德国Agilent公司 | DE62966927 | 2008-06-05 | 2008-06-05 |  | 在用 | 科研 | 姚志红
015904 | 药学院中药及天然药物研究所 | 09000288 | 03060309 | 高效液相双元泵 | UHiMate 3000 | 0.5-3ml/min | 115924.84 | 德国戴安公司 | 50359250 | 2007-01-01 | 2007-12-11 |  | 在用 | 科研 | 赵慧男
015904 | 药学院中药及天然药物研究所 | 09002926 | 03011140 | 多通道微血管张力测定系统 | 610M/ML870 | * | 224023.63 | 丹麦DMT/powerLab公司 | 6122587607 | 2008-06-01 | 2008-08-28 |  | 在用 | 科研 | 李满妹
015904 | 药学院中药及天然药物研究所 | 10002150 | 03030623 | DIONEX液相分析仪 | Ultimate 3000 | 双三元梯度分析 | 460000 | 德国戴安公司 | * | 2009-09-01 | 2009-10-20 |  | 在用 | 科研 | 赵慧男
015904 | 药学院中药及天然药物研究所 | 10002817 | 03030151 | 二维电泳系统 | SE600 Ruby | * | 133600 | 瑞典GE公司 | 05XD002393 | 2010-03-19 | 2010-03-19 |  | 在用 | 教学 | 李满妹
015904 | 药学院中药及天然药物研究所 | 11001324 | 07060143 | 全自动细胞分析仪 | Z2 | * | 226000 | Beckman contter | AS23124 | 2010-10-27 | 2010-10-27 | * | 在用 | 教学 | 何蓉蓉
015904 | 药学院中药及天然药物研究所 | 11006641 | 07100203 | 离心冻干机 | Alpha 2-4 LD-Plus | * | 298000 | 德国christ公司 | 16755 | 2010-10-28 | 2010-10-28 | 药学院604室 | 在用 | 教学 | 赵慧男
015904 | 药学院中药及天然药物研究所 | 1202109S | 03030623 | 高效液相高分辨质谱联用仪 | SYNAPT G2 | * | 3360000 | waters公司 | UCB313 | 2011-05-30 | 2011-05-30 | * | 在用 | 教学 | *
015904 | 药学院中药及天然药物研究所 | 1204106S | 03030623 | 制备型液相色谱仪 | LC-6AD | * | 136000 | 日本岛津公司 | C20224907993LP | 2011-04-26 | 2011-04-26 | * | 在用 | 教学 | *
015904 | 药学院中药及天然药物研究所 | 1300604S | 03030623 | 超高效液相色谱系统 | Waters H-class | Waters H-class | 582800 | Waters 公司 | 12QSM209A | 2012-12-05 | 2012-12-05 | 药学院201 | 在用 | 科研 | 戴毅
015904 | 药学院中药及天然药物研究所 | 1300605S | 03030623 | 超高效液相色谱系统 | Waters I-class | Waters I-class | 545000 | Waters 公司 | E12BUR563M | 2012-12-05 | 2012-12-05 | 药学院201 | 在用 | 科研 | 戴毅
015904 | 药学院中药及天然药物研究所 | 1301145S | 03030714 | 离子阱质谱仪 | AMAZON SL | 50-2200mz;当利血平是12.5fg信噪比是50:1;0.2-0.6u | 959000 | 美国BRUKER | 294444.00146 | 2013-03-01 | 2013-04-01 | 药学院605室 | 在用 | 科研 | 高昊
015904 | 药学院中药及天然药物研究所 | 1405391S | 03061704 | TOMY多用途离心机 | TOMY CAX-371 | 最大离心力2130g，最大转速15000rpm | 159300 | 日本TOMY公司 | 49399010 | 2013-12-08 | 2013-12-08 | 药学院604 | 在用 | 科研 | 胡丹
015904 | 药学院中药及天然药物研究所 | 1409026S | 03060507 | 真空冷冻干燥机 | Freezone Plus 6L | 冷阱集冰量6L，除水4L/24h，电热去冰 | 183000 | 美国LABCONCO | 140187242 F | 2014-02-12 | 2014-02-21 | 药学院中药及天然药物研究所 | 在用 | 科研 | 于洋
015904 | 药学院中药及天然药物研究所 | 1601326S | 03030613 | 生物兼容快速分离系统 | UltiMate3000 | 色谱吸附分离；化合物定性定量；快速分离 | 209900 | 德国/赛默飞世尔 | 90272012 | 2015-03-24 | 2015-03-24 | 暨南大学药学院604-2 | 在用 | 科研 | 胡丹
015904 | 药学院中药及天然药物研究所 | 1603007S | 03030623 | 制备色谱系统 | DAC-80 | 工作站量程范围大于等于3AU | 208000 | 江苏汉邦科技 | HD20160403 | 2016-06-14 | 2016-06-14 | 药学院806 | 在用 | 科研 | 王磊
015905 | 药学院新药研究所 | 1204522S | 03030623 | 高效液相色谱仪 | Agilent 1260 | 套 | 319800 | 安捷伦科技有限公司 | DEAB804146 | 2011-12-15 | 2011-12-15 | 药学院新药所 | 在用 | 科研 | 徐立朋
015905 | 药学院新药研究所 | 1315779S | 07090107 | 血气分析仪 | ABL80 | 微型电化学技术，内置自动质控系统，检测PO2、PCO2 | 249000 | 丹麦雷度米特 | 307363 | 2013-02-22 | 2013-11-19 | 药学院614 | 在用 | 科研 | 张高小
015905 | 药学院新药研究所 | 1400669S | 07060105 | 血小板聚集仪 | AggRAM | 激光光源，四通道 | 199500 | 美国Helena | 631329701 | 2013-06-08 | 2013-06-08 | 药学院614 | 在用 | 科研 | 单璐琛
015905 | 药学院新药研究所 | 1400671S | 03040108 | 倒置荧光显微镜 | IX71 | UIS2无限远校正光学系统，100W汞灯，荧光激发块 | 329000 | 日本Olympus | 3C42171 | 2013-03-08 | 2013-06-08 | 药学院614 | 在用 | 科研 | 徐立朋
015905 | 药学院新药研究所 | 1400673S | 03030434 | 超灵敏化学发光成像系统 | IS4000MM Pro | 分辨率：10μm/pixel,暗电流：0.00005 e-/Pixel/Sec | 379900 | 美国Carestream | CCF20145 | 2012-11-08 | 2013-11-28 | 药学院614 | 在用 | 科研 | 徐立朋
015905 | 药学院新药研究所 | 1400674S | 07060220 | 微毛细管细胞分析平台 | Guava easyCyte 6-2L | 微毛细管采样；两个固态激光器 | 439600 | 美国Merck Millipore | 6620126079 | 2012-10-08 | 2013-11-28 | 药学院614 | 在用 | 科研 | 徐立朋
015905 | 药学院新药研究所 | 1402250S | 03061826 | 多功能自动染色机 | ST5020 | 试剂管理系统，智能化的染色系统，通过颜色代码识别 | 279000 | 德国LEICA | 2121/12.2013 | 2013-06-21 | 2013-06-21 | 药学院614 | 在用 | 科研 | 张在军
015905 | 药学院新药研究所 | 1402253S | 03031500 | 电化学式检测器 | 2465 | 直流，脉冲安培，扫描，玻璃碳电极 | 164800 | 美国WATERS | D13246195Z | 2013-04-28 | 2013-11-28 | 药学院629 | 在用 | 科研 | 张高小
015905 | 药学院新药研究所 | 1404390S | 03250505 | 啮齿动物步态分析系统 | DigiGait | 步态动力学，协调性分析 | 563000 | Mouse Specifics | 41624-82 | 2014-01-16 | 2014-04-16 | 药学院614 | 在用 | 科研 | 张在军
015905 | 药学院新药研究所 | 1404392S | 03140202 | 离体微血管张力测定仪 | DMT620M | 血管直径：60-450微米 | 208000 | PowerLab/ADInstruments | DMT620-140813-0326 | 2013-10-21 | 2014-05-19 | 药学院629 | 在用 | 科研 | 单璐琛
015905 | 药学院新药研究所 | 1404394S | 05010526 | 数据采集分析系统 | PL3508 | 八通道研究型高速记录主机，桥式放大器，压力换能器 | 103320 | PowerLab/ADInstruments | 3508-1134 | 2013-11-25 | 2014-05-19 | 药学院629 | 在用 | 科研 | 单璐琛
015905 | 药学院新药研究所 | 1404398S | 07020433 | 单通道超声血流仪 | T402-PB | 超声波范围：600KHz-14.4MHz | 136680 | PowerLab/ANInstruments | T402B32027 | 2013-09-13 | 2014-05-19 | 药学院629 | 在用 | 科研 | 单璐琛
015905 | 药学院新药研究所 | 1506318S | 03030623 | 高效液相色谱仪 | Shimadzu LC-16 | Work Station 色谱工作站 | 141000 | 苏州岛津 | L21485330477CS | 2015-10-13 | 2015-10-13 | 药学院629 | 在用 | 科研 | 江晓间
015906 | 药学院基因组药物研究中心 | 03002905 | 03030906 | 蛋白纯化系统 | prime | * | 102000 | 瑞典法码西亚 | 768613 | 2002-07-01 | 2002-11-01 |  | 在用 | 科研 | 张光
015906 | 药学院基因组药物研究中心 | 11008865 | 03061700 | 落地式高速大容量冷冻离心机 | RC-6 PLUS | * | 149500 | 美国Thermo公司 | * | 2010-11-22 | 2010-11-22 |  | 在用 | 教学 | 张光
015907 | 神经科学与创新药物联合实验室 | 11000279 | 03030833 | 多标记微孔板检测仪 | DTx880 | * | 215600 | 美国Beckman Coulter | 0262501929 | 2009-10-01 | 2009-12-22 | 第二理工楼603 | 在用 | 科研 | 彭颖慧
015907 | 神经科学与创新药物联合实验室 | 11005790 | 03030923 | 荧光多功能酶标仪 | Infinite F500 | * | 575000 | 奥地利Tecan公司 | 1009006508 | 2010-11-11 | 2010-11-11 | 第二理工楼6楼 | 在用 | 教学 | 彭颖慧
015907 | 神经科学与创新药物联合实验室 | 11005791 | 03030973 | 实时荧光定量PCR系统 | LightCycler 480II | * | 497800 | 瑞士Roche公司 | 27669 | 2011-03-01 | 2011-03-01 | 第二理工楼6楼 | 在用 | 教学 | 彭颖慧
015907 | 神经科学与创新药物联合实验室 | 1300576S | 07020425 | 多通道微血管张力测定仪 | ML870 | 多通道 | 206034.68 | ADInstruments Pty Ltd | DMT620-300512-6226 | 2010-07-14 | 2011-07-14 | 药学院420 | 在用 | 科研 | 张冬梅
015907 | 神经科学与创新药物联合实验室 | 1307858S | 03040108 | 正置荧光显微镜 | Axo Imager A2 | 正置，荧光三通道 | 374401 | 蔡司 | 352700154 | 2012-10-04 | 2013-07-04 | 第二理工楼603 | 在用 | 科研 | 师蕾
015907 | 神经科学与创新药物联合实验室 | 1403935S | 03030602 | 蒸发光散色检测器 | Alltech 2000es | 检出限5ng | 115000 | 美国奥泰 | 600ES-1111012 | 2012-05-29 | 2012-05-29 | 第二理工楼613 | 在用 | 科研 | 王英
015907 | 神经科学与创新药物联合实验室 | 1403937S | 03030706 | 液相色谱串联四级杆飞行时间质谱联用系统 | XEVO G2 QTOF | 超高效检测限：3ppm | 3310200 | 沃特斯 | YCA164 | 2010-11-25 | 2010-11-25 | 第二理工楼602 | 在用 | 科研 | 师蕾
015907 | 神经科学与创新药物联合实验室 | 1403938S | 03030623 | 高效液相色谱仪 | Aglient1260 | 四元泵 | 213200 | 安捷伦 | DEABJ01789 | 2010-05-29 | 2010-05-29 | 第二理工楼611 | 在用 | 科研 | 王英
015907 | 神经科学与创新药物联合实验室 | 1403939S | 03030623 | 中压制备系统 | MPLC | C-605 | 160000 | 瑞士布琪 | 1000079160 | 2012-05-29 | 2012-05-29 | 第二理工楼611 | 在用 | 科研 | 王英
015907 | 神经科学与创新药物联合实验室 | 1404005S | 03030623 | 半制备型高效液相色谱仪 | Aglient1260 | 单元泵 | 168200 | Aglient | DEABK00499 | 2012-05-29 | 2012-05-29 | 药学院806 | 在用 | 科研 | 王英
015907 | 神经科学与创新药物联合实验室 | 1404008S | 03030623 | 分析型高效液相色谱仪 | Aglient1260 | 四元梯度泵 | 345000 | Aglient | DEABJ01605 | 2012-05-29 | 2012-05-29 | 第二理工楼611 | 在用 | 科研 | 王英
015907 | 神经科学与创新药物联合实验室 | 1500284S | 03040112 | 荧光体视显微镜 | SXZ16 | 绿色荧光，物镜倍数1*，2* | 239950 | 日本奥林巴斯 | 4A08419 | 2013-10-26 | 2013-10-28 | 第二理工楼607 | 在用 | 科研 | 张冬梅
015907 | 神经科学与创新药物联合实验室 | 1500286S | 03030623 | 高效液相色谱仪 | 1260 | 四元泵/自动进样/二极管检测器/单波长检测器/柱温箱 | 320000 | 安捷伦 | DAB812631 | 2013-10-30 | 2013-10-31 | 第二理工楼603 | 在用 | 科研 | 王英
015907 | 神经科学与创新药物联合实验室 | 1500287S | 03030623 | 高效液相色谱仪 | 218 | 单泵/手动进样/流通池/双波长紫外检测器 | 350000 | 安捷伦 | P2140CM405 | 2015-01-20 | 2015-01-20 | 第二理工楼611 | 在用 | 科研 | 王英
015907 | 神经科学与创新药物联合实验室 | 1500720S | 07060220 | 流式细胞计 | Guava easyCyte 6-2L | 微毛细管采样；两个固态激光器 | 350000 | 美国Merck Millipore | 62011-03R | 2013-11-14 | 2013-11-14 | 第二理工楼603 | 在用 | 科研 | 张冬梅
015907 | 神经科学与创新药物联合实验室 | 1500860S | 03031318 | 电转电融合系统 | ECM830 | 方波电穿孔 | 110000 | 美国BTX公司 | 8322380 | 2013-10-28 | 2013-10-28 | 第二理工楼607 | 在用 | 科研 | 师蕾
015907 | 神经科学与创新药物联合实验室 | 1500862S | 03060715 | 冷冻切片机 | CM1950 | 双压缩机，紫外消毒 | 165000 | Leika | 047742456 | 2013-10-28 | 2013-10-28 | 第二理工楼607 | 在用 | 科研 | 师蕾
01590804 | 药学院药物分析教研室 | 1202101S | 03030600 | 超快速纳升级液相色谱仪 | Ultimate 3000 | 双梯度泵/自动馏分收集功能 | 761000 | 戴安功能 | 5041.0010 | 2011-01-09 | 2011-01-09 | 514 | 在用 | 科研 | 江正瑾
01590804 | 药学院药物分析教研室 | 1300199S | 03030623 | 二维纳升液相 | Ultimate plus | Ultimate plus | 400000 | LC PACKINGS | 071275 | 2004-09-12 | 2013-01-18 | 514 | 在用 | 科研 | 江正瑾
01590804 | 药学院药物分析教研室 | 1300200S | 03030151 | 毛细管电泳仪 | P/ACE system MDQ | P/ACE system MDQ | 400000 | BECKMAN | 306007 | 2000-01-18 | 2013-01-18 | 116 | 在用 | 科研 | 江正瑾
01590804 | 药学院药物分析教研室 | 1402222S | 03030623 | 高效液相色谱-质谱联用仪 | 1260-6130 | 1260 infinity四元泵 ，最大压力600bar | 1495100 | 安捷伦 | DEAB200215 | 2011-08-30 | 2013-04-08 | 514 | 在用 | 科研 | 江正瑾
01590804 | 药学院药物分析教研室 | 1501468S | 03030623 | UHPLC高效液相色谱 | UltiMate 3000 | 44cm*47cm*55cm | 150000 | 赛默飞世尔科技（德国） | 7252865 | 2014-11-06 | 2014-11-06 | 105 | 在用 | 科研 | 江正瑾
01590808 | 药学院药剂学教研室 | 1311660S | 03060120 | 纳米粒度和Zeta电位及分子量分析仪 | Zetasizer Nano ZS | 25kgs | 389800 | 英国/马尔文仪器有限公司 | MAL1086567 | 2013-09-29 | 2013-09-29 | 老生医所101 | 在用 | 科研 | 吴宝剑
01590808 | 药学院药剂学教研室 | 1311663S | 04370908 | 超高压微射流纳米均质机 | Nano DeBEE | 118kgs | 290000 | 美国/BEE | 8838 | 2013-09-26 | 2013-09-26 | 老生医所101 | 在用 | 科研 | 吴宝剑
01590808 | 药学院药剂学教研室 | 1311664S | 03061703 | 超速离心机 | CP70ME | 531kgs | 419100 | 日本/日立 | S204727 | 2013-09-29 | 2013-09-29 | 老生医所101 | 在用 | 科研 | 吴宝剑
01590808 | 药学院药剂学教研室 | 1400256S | 03030623 | 高效液相色谱仪 | UltiMate 3000 | 四元泵/自动进样/二极管检测器 | 299900 | 赛默飞世尔科技 | S/N：8075788 | 2013-03-19 | 2013-03-19 | 老生医所101 | 在用 | 科研 | 吴宝剑
01590808 | 药学院药剂学教研室 | 1414673S | 03030623 | 超高效液相色谱仪 | Acquity UPLC H-Class | 进样模式：FTN进样 | 599000 | 美国Waters公司 | 51000LC1400805 | 2014-02-01 | 2014-03-03 | 暨南大学老生医所101 | 在用 | 科研 | 吴宝剑
015909 | 暨南大学海洋药物研究中心 | 1500590S | 03030623 | 快速制备色谱仪 | Interchim puriflash 215 | 2元梯度洗脱，DAD检测200-600nm | 198000 | Interchim | PF215-D-01 | 2014-03-04 | 2014-03-04 | 海洋药物研究中心401 | 在用 | 科研 | 申丽
015909 | 暨南大学海洋药物研究中心 | 1501403S | 03030709 | 核磁共振波谱仪 | AVIII400HD | 400MHz；5mm Z梯度场超低温探头 | 2960000 | 瑞士Bruker公司 | Z126037/00539 | 2014-07-29 | 2014-07-29 | 海洋药物研究中心核磁室 | 在用 | 科研 | 王文婧
015909 | 暨南大学海洋药物研究中心 | 1600057S | 03030714 | 离子阱质谱仪 | AMAZON SL | 台式，13-30摄氏度 | 920000 | 布鲁克 道尔顿 | 8294444.00201 | 2013-08-06 | 2013-08-06 | 海洋药物研究中心一楼(礼堂东北侧原电话室) | 在用 | 科研 | 王文婧
015909 | 暨南大学海洋药物研究中心 | 1600058S | 03030623 | 超高效液相色谱仪 | Waters UPLC HCLASS | 分析型 | 380000 | Waters | L13CHA 899G | 2013-08-09 | 2013-08-09 | 海洋药物研究中心一楼(礼堂东北侧原电话室) | 在用 | 科研 | 王文婧
015909 | 暨南大学海洋药物研究中心 | 1600059S | 03030623 | 高效液相色谱仪 | Waters E2695 | 分析型 | 400000 | Waters | M13SMH862G | 2013-08-09 | 2013-08-09 | 海洋药物研究中心404 | 在用 | 科研 | 王文婧
015909 | 暨南大学海洋药物研究中心 | 1600118S | 03030623 | 高效液相色谱仪 | Waters 2535Q 2998 | 制备型(紫外检测器) | 342600 | Waters | J1335Q236M | 2013-08-09 | 2013-08-09 | 海洋药物研究中心404 | 在用 | 科研 | 王文婧
015909 | 暨南大学海洋药物研究中心 | 1600119S | 03030623 | 高效液相色谱仪 | Waters 2535Q 2489 2424 | 制备型(紫外检测器) | 342600 | Waters | F1335Q222M | 2013-08-09 | 2013-08-09 | 海洋药物研究中心404 | 在用 | 科研 | 王文婧
015909 | 暨南大学海洋药物研究中心 | 1600120S | 03030623 | 高效液相色谱仪 | Waters 2535Q 2489 | 制备型(紫外检测器) | 342600 | Waters | L1335Q247M | 2013-08-09 | 2013-08-09 | 海洋药物研究中心404 | 在用 | 科研 | 王文婧
016101 | 外语学院办公室 | 08002770 | 05715599 | 大学英语学习系统 | 网络版 | 0.1.2.3.4.5.6级 | 148000 | 北京环球体验信息技术有限公司 | * | 2007-12-01 | 2008-04-01 |  | 在用 | 教学 | *
016201 | 法学院/知识产权学院办公室 | 1505260S | 05020736 | 高清庭审录播系统(主机及配套软件) | 奥威亚TWS-606S | 1080P，128Kbps~10Mbps | 190700 | 广州市奥威亚电子科技有限公司 | 1 | 2015-09-22 | 2015-09-22 | 南校区 | 在用 | 教学 | 朱子木
016201 | 法学院/知识产权学院办公室 | 1505268S | 05020203 | 录播管理控制器 | 奥威亚AVA录播管理系统 | 画面分割5+1，并兼容标清 | 180100 | 广州市奥威亚电子科技有限公司 | 1 | 2015-09-22 | 2015-09-22 | 南校区 | 在用 | 教学 | 朱子木
016201 | 法学院/知识产权学院办公室 | 1505352S | 05010104 | 后台管理、流媒体服务器(含配套软件) | 联想ThinkServer RD640 | 标准2U机架式，Intel C600芯片，6核，32GB | 106500 | 联想（北京）有限公司 |  | 2015-09-22 | 2015-09-22 | 南校区 | 在用 | 教学 | 朱子木
01630201 | 新闻与传播学院摄影实验室 | 03002294 | 03170101 | 照相机 | EOS 1V | * | 109698 | 日本佳能公司 | 233943 | 2003-01-01 | 2003-07-01 |  | 在用 | 教学 | 麦绍康
01630201 | 新闻与传播学院摄影实验室 | 11004214 | 05010557 | 数码后背 | 飞思P45+ | 3900万像素 | 231390 | 丹麦飞思公司 | DQ021496 | 2011-08-25 | 2011-08-25 |  | 在用 | 教学 | 杨晟
01630202 | 新闻与传播学院电视实验室 | 00018852 | 05010105 | 非线性编辑系统 | DELL双CPU 350 | 双彩显21 /128M/4.3G | 356800 | 美国DELL | TMNWG | 1999-01-01 | 1999-12-01 |  | 在用 | 教学 | 麦绍康
01630202 | 新闻与传播学院电视实验室 | 05000349 | 05020702 | 摄录一体机 | DSR-570WSP | * | 112500 | 中国索尼公司 | 0055868 | 2004-01-01 | 2004-12-01 |  | 在用 | 教学 | 麦绍康
01630202 | 新闻与传播学院电视实验室 | 05002076 | 05010535 | 网络存储器 | MAS100/Xeon 2.4G*2 | 17 /1.44TB存储/2GB内存 | 112100 | 广州力富视频公司 | 0503461490 | 2005-01-01 | 2005-03-01 |  | 在用 | 教学 | 麦绍康
01630202 | 新闻与传播学院电视实验室 | 07005203 | 05020701 | 数字摄录一体机 | DSR-650 | * | 159300 | 日本SONY公司 | 54037 | 2007-01-01 | 2007-07-01 |  | 在用 | 教学 | 杨晟
01630202 | 新闻与传播学院电视实验室 | 07005204 | 05020701 | 数字摄录一体机 | DSR-650 | * | 104800 | 日本SONY公司 | 54037 | 2007-01-01 | 2007-07-01 |  | 在用 | 教学 | 杨晟
01630202 | 新闻与传播学院电视实验室 | 07005209 | 05020772 | 虚拟演播系统设备 | 图形工作站P4双核3.0G | 19 L/2G/80G/DVD | 734023 | 中国大洋公司 | WORK11731-1 | 2007-01-01 | 2007-09-01 |  | 在用 | 教学 | 杨晟
01630202 | 新闻与传播学院电视实验室 | 09004188 | 03230235 | 演播室用摄像机 | 索尼HDC1580 | 3CCD(220万像素)/14bit | 561900 | 日本索尼公司 | 50063 | 2009-10-28 | 2009-12-01 |  | 在用 | 教学 | 杨晟
01630202 | 新闻与传播学院电视实验室 | 09004189 | 03230235 | 编辑摄像机 | 索尼PDW-F75 | 高清蓝光盘 | 159700 | 日本索尼公司 | 50025 | 2009-10-28 | 2009-12-01 |  | 在用 | 教学 | 杨晟
01630202 | 新闻与传播学院电视实验室 | 09004191 | 05010109 | 数字高标清非编工作站 | MatroX DSX | * | 109750 | 中国中恒公司 | DSX20091125 | 2009-10-28 | 2009-12-01 |  | 在用 | 教学 | 杨晟
01630202 | 新闻与传播学院电视实验室 | 09004197 | 03010825 | 数字切换台 | FOR-A HVS-300HS | 高清/标清 | 177500 | 日本FOR-A公司 | 13130260 | 2009-10-28 | 2009-12-01 |  | 在用 | 教学 | 杨晟
01630202 | 新闻与传播学院电视实验室 | 10004046 | 05010109 | 教师用编辑上下载工作站 | ENE-W11D+ | W3503/1660G/4G | 158000 | 中国成都索贝有限公司 | CNG017WLGP | 2010-07-12 | 2010-07-12 |  | 在用 | 教学 | 杨晟
01630202 | 新闻与传播学院电视实验室 | 11005881 | 05020701 | 高清演播室专用摄像机 | 索尼HSC-E80 | 14bit数字高清 1920*1080 | 482950 | 北京索尼公司 | 50014 | 2011-11-03 | 2011-11-03 |  | 在用 | 教学 | 杨晟
01630202 | 新闻与传播学院电视实验室 | 1604535S | 05020742 | 切换台面板 | ATEM 2 M/E Broadcast Panel | 20个直接切换按钮 40个扩展切换按钮 三色LED切换按钮 | 110500 | Blackmagic | 3025402 | 2016-06-20 | 2016-07-05 | 第二文科楼507虚拟演播室 | 在用 | 教学 | 韩丙祥
01630203 | 新闻与传播学院广播实验室 | 04002991 | 05020774 | 调音台 | * | * | 137333 | 西班牙 | * | 2004-07-01 | 2004-07-01 |  | 在用 | 教学 | 麦绍康
01630203 | 新闻与传播学院广播实验室 | 08004382 | 05020902 | 数字调音台 | KLDTZ xenon12 | * | 108300 | 德国klotz公司 | 112900XM | 2008-01-01 | 2008-12-08 |  | 在用 | 教学 | 杨晟
01630204 | 新闻与传播学院多媒体实验室 | 11004230 | 05010104 | 服务器 | DELL k710 | * | 330500 | 北京北大方正公司 | D5GZ43X | 2011-06-14 | 2011-06-14 |  | 在用 | 教学 | 杨晟
01630204 | 新闻与传播学院多媒体实验室 | 11004231 | 03250161 | 一体式眼动议 | Tobii T60型 | 精度0.5 头动范围：44*22*30cm 采样率：60hz 双眼逗踪 | 468000 | Tobii公司 | TT060-301-11500868 | 2011-04-01 | 2011-04-01 |  | 在用 | 教学 | 杨晟
01630204 | 新闻与传播学院多媒体实验室 | 1405373S | 03160602 | 投影机 | 奥图码S913 | 8000流明，对比度7500：1; 支持3D立体投影，360度投影 | 157550 | 奥图码 | A8SH411AAAAAA1358 | 2014-05-09 | 2014-06-05 | 第二文科楼519 | 在用 | 教学 | 韩丙祥
01630204 | 新闻与传播学院多媒体实验室 | 1405390S | 05010104 | 服务器（共享存储） | Lenovo¦EMC VNX 5200 | 英特尔至强4核处理器，磁盘阵列最大原始容量≥225TB | 148100 | 联想 | NC01447800 | 2014-05-10 | 2014-06-05 | 第二文科楼519 | 在用 | 教学 | 韩丙祥
01630204 | 新闻与传播学院多媒体实验室 | 1405424S | 05715101 | 桌面虚拟化服务器 | 联想ThinkServer RD640 服务器 | 2*E5-2670 64GB内存，2*600G硬盘，GPU加速卡 | 221255 | 联想 | NC01395200 | 2014-05-07 | 2014-06-05 | 第二文科楼519 | 在用 | 教学 | 韩丙祥
01630204 | 新闻与传播学院多媒体实验室 | 1507171S | 05010104 | 服务器 | IBM System x3650 M4 | 1个Intel Xeon E5-2609 4条8G内存 | 115040 | IBM | 06FFWMN | 2015-10-21 | 2015-11-02 | 第二文科楼518 | 在用 | 教学 | 韩丙祥
016403 | 信息学院信息安全室 | 1508784S | 05010104 | 服务器 | 848E16-R1K62B | CPU：E7-4870；内存：16G*32；硬盘：3T*24 | 120260 | 超微 | C8480AD28N30019 | 2015-12-03 | 2015-12-03 | 科学馆515 | 在用 | 教学 | 雷小林
016403 | 信息学院信息安全室 | 1603846S | 05010900 | 网络攻防实战系统 | SimpleSCR V1.0 | SimpleSCR V1.0，含硬软件及配件。见备注 | 189500 | 北京西普阳光教育科技股份有限公司 | SCR624V1S4721 | 2016-06-23 | 2016-06-23 | 南海楼203 | 在用 | 科研 | 魏林锋
016403 | 信息学院信息安全室 | 1604018S | 05010109 | GPU工作站 | GPU | I7-5960/8G/64G/4 GPU卡 | 145000 | 博联 | P700C60H3CUS | 2016-05-13 | 2016-06-02 | 南校区DF104 | 在用 | 教学 | 罗三川
01640503 | 数学系微机室 | 06002329 | 05010104 | 小型计算机服务器 | SUN File V440/1.28G | 17 /8G/73G*4/DVD | 158500 | 美国SUN Microsystems | 39AD8058 | 2005-01-01 | 2005-12-01 |  | 在用 | 教学 | 黄志慧
01640503 | 数学系微机室 | 07003070 | 11000000 | Lingo网络版 | 10.0 | * | 119800 | 美国Lindo公司 | * | 2007-01-01 | 2007-01-01 |  | 在用 | 教学 | 黄志慧
01640602 | 计算机系微机应用 | 1307859S | 03170319 | 科学级CCD（科学级照相机） | Pixis2048B | 2048x2048像素 | 342609.04 | Princeten（美国） | 3004090005 | 2013-06-25 | 2013-06-25 | 南海楼6620 | 在用 | 科研 | 彭青玉
01640710 | 电子系光网络技术室 | 08002579 | 03190603 | 微波合成扫频信号发生器 | AV1487A | * | 138000 | 中国电子科技集团公司第十一研究所 | * | 2007-11-01 | 2007-11-01 |  | 在用 | 教学 | 黄军
01640710 | 电子系光网络技术室 | 1600436S | 05010514 | 调制器 | HSPDM512-1550-DVI-60Hz | 感光面积：7.68*7.68，空间分辨率：33 1p/m。 | 185850 | Meadowlark Optics | 00341004310033-MD | 2015-10-23 | 2015-10-23 | 电子系光网络技术室 | 在用 | 科研 | 刘伟平
01640711 | 电子系图像信息原理室 | 03002998 | 05030310 | 有线电视分析仪 | 8591C | 1.8GHz | 199571.81 | 美国安吉伦 | 4115A04920 | 2002-12-01 | 2003-12-01 |  | 在用 | 科研 | 黄军
01640711 | 电子系图像信息原理室 | 11000953 | 03190300 | 高速示波器 | WAVERUMNER | * | 230000 | Lecroy | 0608M13802 | 2009-12-07 | 2009-12-07 | 南海楼509房 | 校内转入 | 教学 | 黄军
01640711 | 电子系图像信息原理室 | 1601703S | 03190301 | 多功能示波器 | DS6104 | 1GHZ,4通道5gsa/s采样率，140Mpts存储深度 | 119800 | RIGOL | DS6A180300004 | 2016-05-18 | 2016-05-18 | 南海楼522图像信息原理实验室 | 在用 | 教学 | 黄军
01640712 | 电子系卫星通信室 | 11000059 | 05060107 | 远端基站 测试仪 配件 | * | * | 13570900 | 美国 | * | 2010-12-31 | 2010-12-31 | 723 | 校内转入 | 教学 | 康莹5
01640712 | 电子系卫星通信室 | 11000060 | 05010109 | NC小型机/SUN工作站 | * | * | 905700 | 美国 | * | 2010-12-31 | 2010-12-31 | 723 | 校内转入 | 教学 | 康莹5
01640712 | 电子系卫星通信室 | 11000061 | 05040000 | ACT帧中继系统 | * | 4合1 | 905700 | 加拿大ACT公司 | * | 2010-12-31 | 2010-12-31 | 723 | 校内转入 | 教学 | 康莹5
01640712 | 电子系卫星通信室 | 11000062 | 05030842 | 复接/解复系统 | * | 11合1 | 120000 | 中国CALLION公司 | * | 2010-12-31 | 2010-12-31 | 723 | 校内转入 | 教学 | 康莹5
01640712 | 电子系卫星通信室 | 11000063 | 05030842 | 高功放和上下变频系统 | * | 5合1 13合1 | 1412300 | 美国rarian公司\CHRYSLER公司\MAXTECH公司 | * | 2010-12-31 | 2010-12-31 | 723 | 校内转入 | 教学 | 康莹5
01640712 | 电子系卫星通信室 | 11000064 | 05030304 | 网络控制器及其基带系统 | * | 3合1 7合1 | 4000000 | 中国航天部 | * | 2010-12-31 | 2010-12-31 | 723 | 校内转入 | 教学 | 康莹5
01640712 | 电子系卫星通信室 | 11000065 | 05040000 | TDMA系统 | * | 18合1 10 18合 9合1 4合1 4合1 | 15418700 | 美国AT&T公司 | * | 2010-12-31 | 2010-12-31 | 723 | 校内转入 | 教学 | 康莹5
01640712 | 电子系卫星通信室 | 11000066 | 05040000 | FD-TDMA系统 | * | 6合1 | 3285200 | 以色列GILAT公司 | * | 2010-12-31 | 2010-12-31 | 723 | 校内转入 | 教学 | 康莹5
01640712 | 电子系卫星通信室 | 11000067 | 05040000 | FDMA系统 | * | 9合1 | 874500 | 美国CRSI公司 | * | 2010-12-31 | 2010-12-31 | 723 | 校内转入 | 教学 | 康莹5
01640712 | 电子系卫星通信室 | 11000068 | 05031031 | SCPC系统 | * | 8合1 | 206400 | 美国Radync公司 | * | 2010-12-31 | 2010-12-31 | 723 | 校内转入 | 教学 | 康莹5
01640712 | 电子系卫星通信室 | 11000069 | 05040000 | CLEAR LINK系统 | * | 6合1 5合1 8合1 | 1059200 | 美国AT&T公司 | * | 2010-12-31 | 2010-12-31 | 723 | 校内转入 | 教学 | 康莹5
01640712 | 电子系卫星通信室 | 11000070 | 05040000 | One Way Vast系统 | * | 3合1 | 249400 | 以色列GILAT公司 | * | 2010-12-31 | 2010-12-31 | 723 | 校内转入 | 教学 | 康莹5
01640713 | 电子系现代通信新技术室 | 03001903 | 05715599 | 多业务接入平台网管系统 | iManager N 2000 | SUN 工作站 | 196569 | 深圳华为公司 | * | 2002-01-01 | 2002-09-01 | 电话室 | 在用 | 科研 | 康莹
01640713 | 电子系现代通信新技术室 | 03001904 | 05030304 | 多业务接入设备 | MA5100 | 8路10M/100M接入 | 191189 | 深圳华为公司 | 8031-001 | 2002-07-01 | 2002-09-01 | 电话室 | 在用 | 科研 | 康莹
01640713 | 电子系现代通信新技术室 | 03001905 | 05030304 | 多业务接入设备 | MA5100 | 8路10M/100M接入板 | 199986 | 深圳华为公司 | 108032-001 | 2002-07-01 | 2002-09-01 | 电话室 | 在用 | 科研 | 康莹
01640714 | 电子系集成光学与生物光子学 | 07002495 | 04060901 | 高温溶化炉 | BLF 17/3 | 1700度 | 146463.98 | 英国CARBOLITE公司 | 20-600203 | 2006-01-01 | 2006-05-01 | 南海楼副楼124房 | 校内转入 | 教学 | 吴霞
01640714 | 电子系集成光学与生物光子学 | 08002972 | 03040900 | 微调激光器 | AQ2201 | 1440-1640nm | 309091.64 | 日本横河公司 | 91H300911 | 2007-01-01 | 2007-12-11 | 南海楼副楼124房 | 校内转入 | 教学 | 吴霞
01640714 | 电子系集成光学与生物光子学 | 08002973 | 03040621 | 波导分析仪 | 2010/M | 600-1600nm | 347407.65 | 美国METRICAL公司 | 02714 | 2006-12-01 | 2007-01-30 | 南海楼副楼124房 | 校内转入 | 教学 | 吴霞
01640714 | 电子系集成光学与生物光子学 | 08002974 | 03040404 | 光谱分析仪 | AQ6370 | 600-1700nm | 233174.39 | 日本横河公司 | 91H301122 | 2007-01-01 | 2007-12-11 | 南海楼副楼124房 | 校内转入 | 教学 | 吴霞
01640714 | 电子系集成光学与生物光子学 | 11005998 | 03200709 | LB膜分析仪 | Minitrough2 | * | 139800 | 芬兰KSV公司 | 300-0041 | 2010-04-26 | 2010-04-26 | 南海楼副楼124房 | 校内转入 | 教学 | 吴霞
01640714 | 电子系集成光学与生物光子学 | 1203157S | 03040119 | 显微镜 | DM2500 M | 1套 | 139000 | 德国徕卡 | 295706 | 2011-05-03 | 2011-05-03 | 南海楼724 | 在用 | 科研 | 满石清
01640714 | 电子系集成光学与生物光子学 | 1300581S | 03040404 | 便携式拉曼光谱仪 | A785 | * | 151900 | Delta NLL | 300-0041 | 2010-10-14 | 2010-10-14 | 电子系一楼 | 在用 | 科研 | 满石清
01640714 | 电子系集成光学与生物光子学 | 1316066S | 03060301 | 真空获得及测量系统设备 | JGP-450B | JGP-450B | 287500 | 中国科学院沈阳科学仪器股份有限公司 | 1326114 | 2013-11-01 | 2013-12-11 | 南海楼121 | 在用 | 教学 | 罗志
01640716 | 通信信号处理及其ASIC设计室 | 1316211S | 03230331 | GNS8220双频式导航信号模拟器 | GNS8220 | 输出频率：GPS-L1，BD2-B1，通道数：12 | 265000 | 湖南矩阵电子科技有限公司 | GNS8220201310001 | 2013-11-15 | 2013-12-10 | 南208 | 在用 | 科研 | 易清明
01640716 | 通信信号处理及其ASIC设计室 | 1510078S | 05031000 | GNSS卫星导航接收机开发平台 | TD7100 | 支持8bit数据采集回放功能 | 128000 | 泰斗微电子科技有限公司 | TD7100201511 | 2015-11-01 | 2015-12-14 | 南海楼208 | 在用 | 科研 | 易清明
01640723 | 电子系微电子材料与器件测试室 | 10003988 | 03020217 | I-V测试系统 | I635 | * | 143000 | 美国KEITHLEY公司 | 1215849 | 2008-12-03 | 2008-12-03 |  | 在用 | 教学 | 吴霞
01640723 | 电子系微电子材料与器件测试室 | 10003992 | 03040606 | 全自动高精度椭圆偏振光谱仪 | ELLIP-RS | * | 141000 | 上海光明公司 | G31109118 | 2009-12-09 | 2009-12-09 |  | 在用 | 教学 | 吴霞
01640724 | 电子系微电子材料与器件技术室 | 04001131 | 03052522 | C-V测试系统 | 82 WIN | 一套四件 | 286561.87 | 美国吉时利仪器公司 | * | 2002-01-01 | 2002-11-01 |  | 校内转入 | 科研 | 骆伙有
01640724 | 电子系微电子材料与器件技术室 | 07001062 | 03190608 | 射频发生器 | 定制 | 140MHz | 103000 | 北京华誉精时电子公司 | * | 2006-01-01 | 2006-07-01 |  | 校内转入 | 教学 | 骆伙有
01640724 | 电子系微电子材料与器件技术室 | 07001631 | 03060307 | 三室连续PECVD沉积系统 | TCP30 | * | 267300 | 沈阳天成真空技术有限公司 | * | 2006-01-01 | 2006-06-01 |  | 校内转入 | 教学 | 骆伙有
01640724 | 电子系微电子材料与器件技术室 | 1211589S | 03060210 | 氦质谱检漏仪 | PhoebiXL300 | *** | 198700 | 德国、莱宝 | 9000 1160911 | 2012-06-28 | 2012-06-28 | 南海楼305 | 在用 | 科研 | 骆伙有
01640725 | 电子系集成电路设计室 | 04000485 | 05715599 | 集成电路设计系统 | * | * | 1097616.28 | 美国Cadence公司 | * | 2003-05-01 | 2003-10-01 |  | 在用 | 科研 | 马晓玉
01640725 | 电子系集成电路设计室 | 10003986 | 05010104 | 刀片服务器 | IBM HS22 | * | 278700 | 北京IBM公司 | * | 2010-07-22 | 2010-07-22 | 网络中心一楼机房 | 校内转入 | 教学 | 马晓玉
01640725 | 电子系集成电路设计室 | 1301836S | 05010104 | 刀片服务器和软件 | HS22 | 7870/06DXVH1 | 265660 | IBM | 7870MEF06DXVC41C61HO | 2012-07-25 | 2013-05-06 | 网络中心机房 | 在用 | 教学 | 邓婉玲
01640725 | 电子系集成电路设计室 | 1601242S | 05080100 | 集成电路设计平台及其数据安全系统 | HP DL380Gen9 VE1220G | E5-2690v3 2.6GHz 12核 30M缓存 9.6 | 246500 | 深圳天地和晟技术有限公司 | 6CU601YWBY6CU601YWBB | 2016-04-25 | 2016-04-25 | 南海楼512 | 在用 | 科研 | 黄君凯
01640726 | 电子系嵌入式与智能机器人实验室 | 11000952 | 03191209 | 机器人控制及应用系统 | MOTOMAN SSF2000 | 6关节 | 295000 | 安川 | S96M14-1-1 | 2010-02-01 | 2010-12-24 | * | 在用 | 教学 | 雷兆宜
01640726 | 电子系嵌入式与智能机器人实验室 | 1312383S | 03191209 | 仿人机器人开发测试平台 | NA0 H25 | 两足机器人 | 158980 | 法国Aldebaran Robotics公司 | 无 | 2013-11-13 | 2013-11-13 | 南海楼730 | 在用 | 教学 | 雷兆宜
01640728 | 电子系DSP与测控技术室 | 1203089S | 03140728 | 直流式磁场跟踪定位系统 | 3D Guidance (3DG)medSAFE | Model 180 3 Sensor | 119000 | Ascension | SN00196 | 2012-03-15 | 2012-03-15 | 504A陆尧胜用 | 在用 | 科研 | 陆尧胜
0165 | 艺术学院 | 08002243 | 04140224 | 工作站控制台 | D-Conmmand | * | 258233 | 中国Oigidesign公司 | AKY07B10004 | 2007-01-01 | 2007-11-01 |  | 在用 | 教学 | 袁威
0165 | 艺术学院 | 08002245 | 05020774 | 音频工作站系统 | ProtoolsHD3 | * | 113360 | 中国Digidesign公司 | * | 2007-01-01 | 2007-11-01 |  | 在用 | 教学 | 袁威
0165 | 艺术学院 | 08002275 | 05040808 | 教具（书画） | * | 台北故宫博物馆珍藏书画一批 | 423878 | 日本二玄社 | * | 2007-01-01 | 2007-12-01 |  | 在用 | 教学 | 袁威
0165 | 艺术学院 | 08002281 | 05020767 | 外线性编辑系统（含存储） | Adrenaline HD | 8TB+1.25TB | 562242.53 | 美国AND公司 | ZATP731530 | 2007-11-01 | 2007-11-01 |  | 在用 | 教学 | 袁威
0165 | 艺术学院 | 08002284 | 08011001 | 三角钢琴 | A190 | 190cm | 387600 | 德国贝希斯坦公司 | * | 2007-01-01 | 2007-07-01 |  | 在用 | 教学 | 袁威
0165 | 艺术学院 | 08004064 | 03160602 | 专业投影机 | HD-500 | 4500流明/1200:1/1280*720分 | 329300 | 英国华尔公司 | DP050022 | 2007-01-01 | 2007-12-13 |  | 在用 | 教学 | 袁威
0165 | 艺术学院 | 08004068 | 05020502 | 高清数字录像机 | HDW-D1800 | * | 349900 | 日本索尼公司 | 0052007 | 2007-01-01 | 2007-12-26 |  | 在用 | 教学 | 袁威
0165 | 艺术学院 | 10000563 | 10020000 | 高仿复制画一批 | * | 一批58件 | 300000 | 深圳雅冒艺品有限公司 | * | 2009-01-01 | 2009-10-19 |  | 在用 | 教学 | 袁威
0165 | 艺术学院 | 10000648 | 05020902 | 同步录音调音台 | AD149 | * | 134682 | 英国Audio Derelopments公司 | AD224488 | 2008-01-01 | 2008-12-19 |  | 在用 | 教学 | 袁威
0165 | 艺术学院 | 10000654 | 08011001 | 三角钢琴 | C7 | * | 199900 | 日本YAMAHA公司 | 6277839 | 2009-12-04 | 2009-12-04 |  | 在用 | 教学 | 刘弋珩
0165 | 艺术学院 | 10000679 | 05040520 | 母带中控处理器 | DMC | * | 129500 | 中国汇远公司 | 9950115 | 2008-12-18 | 2008-12-18 |  | 在用 | 教学 | 袁威
0165 | 艺术学院 | 10000691 | 05020762 | 数字I/O | Media Composer | DX | 179500 | 美国华奇公司 | * | 2009-12-18 | 2009-12-18 |  | 在用 | 教学 | 袁威
0165 | 艺术学院 | 1202803S | 08011001 | 卡瓦伊钢琴 | SK-7 | SK-7 | 409500 | 广州市伯斯琴行有限公司 | 2624589 | 2012-04-09 | 2012-05-09 | 艺术学院118 | 在用 | 教学 | 学生公用
0165 | 艺术学院 | 1203816S | 08011204 | 故宫博物馆收藏名画 | 见附件 | 见附件 | 468064 | 杭州大雅堂文化艺术有限公司 | 暂无 | 2012-05-14 | 2012-06-14 | 艺术学院 | 在用 | 教学 | 方楚乔
0165 | 艺术学院 | 1205869S | 05715199 | Avid DS2K/4K电影合成系统 | 0010-30538-01-D | 0010-30538-01-D | 1010000 | 深圳华奇科技有限公司 | System ID:2591899843 | 2012-05-18 | 2012-06-18 | 艺术学院303 | 在用 | 教学 | 张弢
0165 | 艺术学院 | 1205872S | 05020701 | 摄像机镜头 | 含18-85mm变焦镜头全套 | 300mm T/2.9 CINE，18-85mm T/2.9 CINE | 121000 | 深圳华奇科技有限公司 | 无 | 2012-05-18 | 2012-06-18 | 艺术学院303 | 在用 | 教学 | 张弢
0165 | 艺术学院 | 1206149S | 05020724 | 摄像机主机、触屏显示器 | Mysterium-X、显示器7寸 | Mysterium-X、显示器7寸 | 538000 | 深圳华奇科技有限公司 | 9097显示器 | 2012-05-18 | 2012-06-18 | 艺术学院303 | 在用 | 教学 | 张弢
0165 | 艺术学院 | 1213029S | 05010545 | 调色工作站 | * | 调色台、苹果27寸显示屏、U87话筒、硬盘、调色软件 | 119732 | 华奇科技（深圳）有限公司 | 06020384、06040448、 | 2012-10-22 | 2012-11-22 | 艺术学院311 | 在用 | 教学 | 胡杨
01680202 | 环境生物学 | 08004636 | 03250309 | 气-质感指纹分析仪 | Qp2010phcs-FOX | * | 1056000 | 日本岛津公司 | 17610-34 | 2007-01-01 | 2007-07-06 |  | 在用 | 科研 | 何宝燕
01680202 | 环境生物学 | 11006590 | 03040419 | 气质联用仪 | 7890A-59754C | * | 758500 | 美国Agilent公司 | US11141003 | 2010-11-26 | 2010-11-26 |  | 在用 | 教学 | 何宝燕
01680203 | 环境化学 | 11006591 | 04370907 | 微波消解萃取系统 | MARS | * | 259500 | 美国CEN公司 | MD4486 | 2010-11-25 | 2010-11-25 |  | 在用 | 教学 | 彭素芬
01680203 | 环境化学 | 1405665S | 03030138 | 定氮仪 | Kjeltec | 8400 | 282000 | FOSSANALYTICALAB瑞典福斯分析仪器公司 | 91744109 | 2013-02-20 | 2013-02-20 | 第二理工楼427 | 在用 | 科研 | 彭素芬
01680204 | 环境工程学 | 07000215 | 03030135 | 总有机碳分析仪 | Toc-Vcsh | 0-25000 | 154768.84 | 日本SHIMADZU公司 | 85279-09 | 2006-01-01 | 2006-01-01 |  | 在用 | 教学 | 张娜
01680204 | 环境工程学 | 09001623 | 03060507 | 冷冻干燥机 | LL3000 | 12端口 | 115681.34 | 捷克Thermo-Heto | 40841183 | 2007-01-01 | 2008-05-13 |  | 在用 | 教学 | 张娜
01680204 | 环境工程学 | 09002086 | 03030600 | 离子色谱仪 | ICS-900 | 285wmol/根 | 238000 | 美国戴安公司 | 25 | 2009-01-26 | 2009-05-05 |  | 在用 | 教学 | 张娜
01680204 | 环境工程学 | 11005538 | 03040408 | 石墨炉原子分光光度计 | aa-7000 | * | 350000 | 日本岛津公司 | 206-77000-33 | 2009-11-26 | 2009-11-26 |  | 在用 | 教学 | 张娜
01680204 | 环境工程学 | 11006589 | 07100203 | 冻干机 | codsafe 55-9 | * | 108000 | 丹麦Labogene公司 | H01110003 | 2010-12-01 | 2010-12-01 |  | 在用 | 教学 | 张娜
01680204 | 环境工程学 | 11008640 | 03040428 | 原子荧光分光光度计 | AFS-9900 | * | 260000 | 北京海光公司 | 2011-01-26 | 2011-12-09 | 2011-12-09 |  | 在用 | 教学 | 张娜
01680205 | 环境水污染研究 | 07000254 | 03030623 | 高效液相色谱仪 | LC-20A | 手动/自动进样器各一 | 290539.93 | 日本岛津公司 | 4402888AE | 2006-01-01 | 2006-01-01 |  | 在用 | 教学 | 李彦文
01680205 | 环境水污染研究 | 11005539 | 03030623 | 高效液相色谱仪 | LC-20A | * | 403499.98 | 日本岛津公司 | 228-45012-38 | 2009-11-26 | 2009-11-26 |  | 在用 | 教学 | 李彦文
01680205 | 环境水污染研究 | 1203151S | 03030623 | 气相色谱仪 | GC-2010Plus | GC | 336500 | 日本岛津 | c11B04905B69 | 2012-02-23 | 2012-02-23 | 第二理工楼456 | 在用 | 教学 | 李彦文
01680205 | 环境水污染研究 | 1405666S | 03030151 | 双向电泳仪 | Ettan 2D | Ettan 2D | 108000 | 美国GE通用电气公司 | 20802576,1742777 | 2014-02-20 | 2014-02-20 | 第二理工楼459 | 在用 | 教学 | 李彦文
01680205 | 环境水污染研究 | 1405667S | 03030902 | 蛋白核酸分析仪 | Biospec-nano | Biospec-nano | 105000 | 岛津株式会社 岛津制作所 | A11645100484 LP | 2014-02-20 | 2014-02-20 | 第二理工楼456 | 在用 | 科研 | 李彦文
01680205 | 环境水污染研究 | 1405668S | 03030973 | PCR仪 | QuantStudio 3D | QuantStudio 3D | 443100 | Life Technology | 237270442 | 2014-01-20 | 2014-01-20 | 第二理工楼455 | 在用 | 科研 | 李彦文
01680205 | 环境水污染研究 | 1601611S | 03030623 | 气相色谱仪 | GC-2014C | TCD检测 | 135000 | 岛津公司苏州工厂 | C11885333107CS | 2016-05-24 | 2016-05-24 | 第二理工楼452 | 在用 | 科研 | 曹刚
01680206 | 环境科学 | 1601378S | 03030706 | 气相色谱质谱联用仪 | GC7890B/MS5977A | HP-5MS柱，EI源，四级杆，高能打拿极 | 538000 | 安捷伦 | US15313006 | 2015-03-23 | 2015-03-23 | 第二理工楼413 | 在用 | 科研 | 冯泽阳
01680206 | 环境科学 | 1601379S | 03030706 | 电感耦合等离子体质谱液相联用仪 | NexION 350 | C8柱，157位自进样，双曲面镀金陶瓷四级杆 | 1310000 | 美国Perkinelmer公司 | 85XN5073101 | 2015-09-16 | 2015-09-16 | 第二理工楼444 | 在用 | 科研 | 冯泽阳
01680206 | 环境科学 | 1601380S | 03040429 | 火焰/石墨炉一体机原子吸收仪 | PinAAcle900 | 8灯，10cm全钛空气-乙炔燃烧头，2600℃横向加热石墨炉 | 406500 | 新加坡PerkinElmer公司 | PTCS15060903 | 2015-09-16 | 2015-09-16 | 第二理工楼444 | 在用 | 科研 | 冯泽阳
01680206 | 环境科学 | 1601383S | 03030904 | 全自动凝胶色谱及在线定量浓缩仪 | PrepLincGPC accuVAP | 48位10ml，36位2ml，12位250ml，玻璃GPC柱 | 527000 | 美国J2 Scientific | GPC-1434-3.0-DI | 2015-07-06 | 2015-07-06 | 第二理工楼408 | 在用 | 科研 | 郭英
01680206 | 环境科学 | 1601384S | 03030923 | 多功能酶标仪 | synergy H1 | 高能量氙闪灯，16bit灰度CCD，96孔板 | 380000 | 美国Biotek | 8,218,141 | 2015-08-05 | 2015-08-05 | 第二理工楼453对面玻璃房 | 在用 | 科研 | 何宝燕
01680206 | 环境科学 | 1601385S | 03030706 | 液相色谱-三重四级杆串联质谱联用仪 | TripleQuad 5500 | XR-ODS柱，ESI和APCI源，三重四级杆 | 2538500 | AB SCIEX | BB212031506 | 2015-07-10 | 2015-07-10 | 第二理工楼413 | 在用 | 科研 | 欧桦瑟
01680206 | 环境科学 | 1601386S | 04370907 | 自动快速固相萃取仪 | RapidTrace | 5通道联用，10个样品管位和10个收集管位16*100mm | 749800 | 瑞典Biotage | RT1526N10256 | 2015-03-19 | 2015-03-19 | 第二理工楼408 | 在用 | 科研 | 郭英
01680206 | 环境科学 | 1601387S | 03030135 | 总有机碳分析仪 | Vario TOC | 850-1200℃，10-4000μl液体，最大1g固体 | 439920 | elementar公司 | 39155051 | 2015-03-19 | 2015-03-19 | 第二理工楼452 | 在用 | 科研 | 孟佩佩
01680206 | 环境科学 | 1601388S | 03030611 | 双向电泳系统 | PROTEAN IL2 IEF | 12个不同pH胶条，透射0-3.4OD，反射0-2.7OD | 266000 | Bio-Rad | 39155051 | 2015-07-23 | 2015-07-23 | 第二理工楼459 | 在用 | 科研 | 李彦文
01680206 | 环境科学 | 1601389S | 03030973 | 实时荧光定量PCR仪 | CFX96 Touch | 6个LED，450-730nm，PCR96孔板和0.2ml管 | 345000 | Bio-Rad | 785BR11875 | 2015-07-23 | 2015-07-23 | 第二理工楼453对面玻璃房 | 在用 | 科研 | 何宝燕
01680206 | 环境科学 | 1601393S | 03030434 | 高灵敏度化学发光成像系统 | ChemiDoc XRS+ | CCD：0.001e/p/s，4.5e-rms@10MHz | 195000 | Bio-Rad | 721BR11996 | 2015-07-23 | 2015-07-23 | 第二理工楼459 | 在用 | 科研 | 李彦文
01680206 | 环境科学 | 1601395S | 03040108 | 研究型倒置荧光显微镜 | IX53 | 6孔转盘，30瓦卤素灯，21mm目镜，500万像素CCD | 185000 | OLYMPUS | 5D10521 | 2015-03-19 | 2015-03-19 | 第二理工楼453对面玻璃房 | 在用 | 科研 | 何宝燕
01680206 | 环境科学 | 1601396S | 03060507 | 冷冻干燥机 | ALPHA1-2 LDplus | 最大冰容2.5Kg，容积3.5L，凝冰量2Kg，-55℃ | 125000 | 德国Christ | 5D10521 | 2015-03-19 | 2015-03-19 | 第二理工楼408 | 在用 | 科研 | 郭英
01680206 | 环境科学 | 1601418S | 03030706 | 气相色谱质谱联用仪 | GCMS-QP2010 Ultra | EI,PCI,NCI源，150位自动进样，Rxi-5S色谱柱 | 553200 | 日本岛津 | O20525369015 | 2015-07-06 | 2015-07-06 | 第二理工楼413 | 在用 | 科研 | 冯泽阳
01680206 | 环境科学 | 1603354S | 03260117 | 分粒径颗粒物采样器 | MOUDI-110 | 流量30L/min，分10级粒径0.056-18μm | 189750 | MSP Corporation | MDI-110R-447 | 2015-08-04 | 2015-08-04 | 第二理工楼429 | 在用 | 科研 | 鲍恋春
017502 | 华文学院跨校区资产 | 1602744S | 03211115 | 无线控制器 | 华三LIS-WX-128-BE | 增强型无线控制器 | 135585 | 杭州华三通信技术有限公司 |  | 2016-05-26 | 2016-05-26 | 办公楼609室 | 在用 | 教学 | 贾世国
0181 | 生物医学转化研究院 | 1504344S | 07060220 | BD Accuri C6分析型流式细胞仪 | BD Accuri C6 | 488、640激光/四色荧光 | 436000 | 美国BD公司 | AC6531180252 | 2014-09-16 | 2014-09-16 | 暨南大学成人教育学院八层 | 在用 | 科研 | 尹芝南
0181 | 生物医学转化研究院 | 1504345S | 03141313 | 流式细胞分选仪 | BD FACSARIASORP | 405、488、355、640激光/11色荧光 | 3393000 | 美国BD公司 | P650035S0001 | 2014-09-10 | 2014-09-10 | 暨南大学成教楼八层 | 在用 | 科研 | 尹芝南
0181 | 生物医学转化研究院 | 1505686S | 03030973 | 荧光定量PCR仪 | CFX Connect | 带温度梯度功能/激发/发射波长范围：450-580nm | 228650 | 美国biorad公司 | 788BR03142 | 2014-07-24 | 2014-07-24 | 暨南大学成人教育学院 | 在用 | 科研 | 尹芝南
0181 | 生物医学转化研究院 | 1505690S | 03030611 | 全能型凝胶成像仪 | ChemiDoc MP | 芯片性能增强型CCD检测器/图像分辨率4Mpiexl | 359600 | 美国Bio-RAD公司 | 731BR02214 | 2014-04-28 | 2014-04-28 | 暨南大学成人教育学院 | 在用 | 科研 | 尹芝南
0181 | 生物医学转化研究院 | 1505691S | 03030611 | 化学发光凝胶成像系统 | ChemiDoc XRS+ | CCD相机分辨率：1392X1040(H X V) | 171400 | 美国Bio-RAD公司 | 721BR10325 | 2014-04-28 | 2014-04-28 | 暨南大学成人教育学院 | 在用 | 科研 | 尹芝南
0181 | 生物医学转化研究院 | 1505790S | 04400506 | 纯水系统 | Elix35+Elix70 | 电阻率≥10兆欧/有机物≤30ppb/微生物≤10cfu | 497800 | Merk/Millipore | F4JA83586E | 2014-03-13 | 2014-03-13 | 暨南大学成教楼9层 | 在用 | 科研 | 尹芝南
0181 | 生物医学转化研究院 | 1505791S | 03040702 | 激光共聚焦系统 | TCS SP8 | 最大扫描分辨率8192 X 8192 | 2334000 | 德国莱卡公司 | 8100000800 | 2014-04-22 | 2014-04-22 | 暨南大学成教楼9层 | 在用 | 科研 | 尹芝南
0181 | 生物医学转化研究院 | 1505843S | 03061704 | 智能超高速离心机 | Optima XPN-100 | 最高转速100000rpm/内置PC | 690000 | 美国贝克曼库尔特公司 | XPN14J19 | 2014-09-25 | 2014-09-25 | 暨南大学成教楼8层 | 在用 | 科研 | 尹芝南
0181 | 生物医学转化研究院 | 1505844S | 03061704 | 高速冷冻离心机 | AvantiJ26SXP | 最高转速26000rpm,最大容量：6X1000ml | 254500 | 贝克曼库尔特公司 | JSS14J19 | 2014-09-25 | 2014-09-25 | 暨南大学成教楼 | 在用 | 科研 | 尹芝南
0181 | 生物医学转化研究院 | 1505846S | 03190468 | 液相芯片分析系统 | Bio-Plex 200 | 报告激光：532nm/分类激光：635nm | 398000 | 美国Bio-RAD | LX10014029405 | 2014-04-28 | 2014-04-28 | 暨南大学成教楼 | 在用 | 科研 | 尹芝南
0181 | 生物医学转化研究院 | 1510135S | 03040108 | 倒置相差荧光显微镜 | ZEISS AXIOVERT A1 | 140万像素/黑白数码CCD/明场、相差、荧光功能 | 287500 | 德国蔡司 | 3847001192 | 2015-07-28 | 2015-07-28 | 暨南大学成人教育学院 | 在用 | 科研 | 尹芝南
020403 | 华文学院应用语言学系实验室 | 0302150A | 03000000 | 语音分析仪 | CLS4400B | (语音工作站) | 110680.62 | 美国鼎高公司 | * | 2003-05-01 | 2003-05-01 | 办公楼802室 | 在用 | 教学 | 王茂林
020802 | 华文学院网络与教育技术中心 | 0801360A | 03000000 | 多媒体语言实验室24座 | 广东蓝鸽 | 24座(98件） | 122965 | 无 | * | 2008-04-01 | 2008-04-01 | 办公楼808室 | 在用 | 教学 | 范辉雄
020802 | 华文学院网络与教育技术中心 | 0801370A | 03000000 | 多媒体语言实验室40座 | 广东蓝鸽 | 40座(155件） | 184785 | 无 | * | 2008-04-01 | 2008-04-01 | 办公楼810室 | 在用 | 教学 | 范辉雄
020802 | 华文学院网络与教育技术中心 | 0801380A | 03000000 | 多媒体语言实验室64座 | 广东蓝鸽 | 64座(240件） | 263890 | 无 | * | 2008-04-01 | 2008-04-01 | 办公楼811室 | 在用 | 教学 | 范辉雄
020802 | 华文学院网络与教育技术中心 | 0801390A | 03000000 | 多媒体语言实验室32座 | 广东蓝鸽 | 32座(126件） | 154550 | 无 | * | 2008-04-01 | 2008-04-01 | 办公楼603室 | 在用 | 教学 | 范辉雄
020802 | 华文学院网络与教育技术中心 | 0801880A | 03000000 | 多媒体计算机612室设备 | 联想电脑 | 学生60位 教师1 | 318205 | 无 | * | 2008-08-01 | 2008-08-01 | 办公楼612室 | 在用 | 教学 | 范辉雄
031002 | 翻译学院翻译实验室 | 11008861 | 05040801 | 翻译实验室设备 | * | * | 508059 | 广州蓝鸽集团有限公司 | * | 2011-12-14 | 2011-12-14 | 教学楼实B106 | 校内转入 | 科研 | 潘群英
036802 | 电气自动化研究所 | 0804690B | 03141243 | 过程控制实验装置 | THKGK-1 | * | 105000 | 浙江天煌科技实业有限公司 | * | 2008-10-20 | 2008-10-20 | 实验楼4楼 | 校内转入 | 教学 | 寇蕾
036802 | 电气自动化研究所 | 0804700B | 03141243 | 过程控制实验装置 | THKGK-1 | * | 105000 | 浙江天煌科技实业有限公司 | * | 2008-10-20 | 2008-10-20 | 实验楼4楼 | 校内转入 | 教学 | 寇蕾
036803 | 包装工程研究所 | 0700010B | 03140836 | 微波炉测试系统 | FISO | * | 164654.21 | 广东省医药保健品进出口公司 | * | 2006-12-01 | 2006-12-01 | 红楼211 | 校内转入 | 科研 | *
036803 | 包装工程研究所 | 0700220B | 03030623 | 高效液相色谱仪 | waters | 2695 | 747961 | 广州市星洪贸易有限公司 | * | 2007-01-01 | 2007-01-01 | 红楼201 | 校内转入 | 科研 | 王雷
036803 | 包装工程研究所 | 07091127 | 06000000 | 印刷模拟器 | SHOTS | SHOTS | 115000 | 上海子洋图象技术有限公司 | * | 2007-10-09 | 2007-10-09 | 红楼218 | 校内转入 | 教学 | 吕新广
036803 | 包装工程研究所 | 0709830B | 03052017 | 纸箱抗压试验机 | * | * | 115000 | 深圳市华谊通检测仪器有限公司 | * | 2007-08-28 | 2007-08-28 | 红楼101 | 校内转入 | 教学 | *
036803 | 包装工程研究所 | 0710470B | 03010502 | 电动振动试验系统设备 | DY-500-5/SC-0505 | * | 280000 | 苏州试验仪器总厂 | * | 2007-11-02 | 2007-11-02 | 红楼103 | 校内转入 | 科研 | 王雷
036803 | 包装工程研究所 | 0711030B | 03250560 | 透氧测试仪 | MOCON | 2/21MH型 | 360436.78 | 广东中科进出口有限公司 | * | 2007-12-11 | 2007-12-11 | 红楼202 | 校内转入 | 科研 | 王雷
036803 | 包装工程研究所 | 0711040B | 03010108 | 透湿测试仪 | MOCON | 3/33MG型 | 345486.78 | 广东中科进出口有限公司 | * | 2007-12-11 | 2007-12-11 | 红楼202 | 校内转入 | 科研 | 王雷
036803 | 包装工程研究所 | 0801190B | 03030623 | 气相色谱仪 | 安捷伦 | 7890A | 364050 | 广东省中科进出口有限公司 | * | 2008-01-15 | 2008-01-15 | 红楼201 | 校内转入 | 教学 | 王雷
036803 | 包装工程研究所 | 0801800B | 03010520 | 智能信号采集处理分析仪 | DASP | INV306U-5型 | 183800 | 北京东方振动和噪声技术研究所 | * | 2008-05-08 | 2008-05-08 | 红楼104 | 校内转入 | 教学 | 王雷
036803 | 包装工程研究所 | 0902480B | 03040100 | 偏光显微镜 | DM2500P | * | 328000 | LEICA MICROSYSTEMS LIMITED | * | 2009-05-20 | 2009-05-20 | 红楼208 | 校内转入 | 教学 | 王雷
036803 | 包装工程研究所 | 0911120B | 03040408 | 荧光分光光度计 | CARYECLIPSE型 | * | 305000 | 东南化学仪器有限公司 | * | 2009-11-10 | 2009-11-10 | 红楼208 | 校内转入 | 科研 | 王雷
036803 | 包装工程研究所 | 0911250B | 03050301 | 万能试验机 | WDW型 | WDW-10C | 133000 | 上海华龙测试仪器有限公司 | * | 2009-12-08 | 2009-12-08 | 红楼214 | 校内转入 | 科研 | 王雷
036803 | 包装工程研究所 | 1000060B | 03050606 | 落锤冲击试验系统 | 9250HV | * | 633758.28 | 英斯特朗有限公司 | * | 2010-03-17 | 2010-03-17 | 红楼103 | 校内转入 | 教学 | 王雷
036803 | 包装工程研究所 | 10003861 | 03050606 | 冲击试验台系统 | CL-100 | CL-100KCL-2000 | 245000 | 苏州苏试试验仪器公司 | * | 2010-10-28 | 2010-10-28 | 红楼104 | 校内转入 | 科研 | 包装工程研究所
036803 | 包装工程研究所 | 11001117 | 06010118 | 打样机 | PD1310 | * | 115000 | 北京邦友科技开发有限公司 | * | 2011-04-12 | 2011-04-12 | 红楼101 | 校内转入 | 科研 | 王雷
036803 | 包装工程研究所 | 11008159 | 05020701 | 高速摄像机系统 | FASTCAM SA4 | 高速摄像 | 399800 | 日本PHOTRON公司 | * | 2011-10-18 | 2011-10-18 | 红楼202 | 校内转入 | 教学 | 包装工程研究所
036803 | 包装工程研究所 | 1205333S | 03030714 | 质谱检测仪 | agilent 5975 | agilent 5975 | 398000 | 安捷伦 | * | 2012-03-27 | 2012-03-27 | 红楼201 | 校内转入 | 教学 | 程娟
036803 | 包装工程研究所 | 1205339S | 03052503 | 液压振动系统 | M7000 | 动态行程4inch、最大承重998kg、1-300hz数据采集 | 1189500 | lansment | * | 2011-11-03 | 2012-01-12 | 红楼104 | 校内转入 | 教学 | 张元标
036803 | 包装工程研究所 | 1213861S | 04370907 | 萃取装置 | ASE350 | ASE350 | 542000 | 广州森利来科技有限公司 | 11120300 | 2012-11-26 | 2012-11-26 | 红楼209 | 校内转入 | 教学 | 王雷
036803 | 包装工程研究所 | 1311455S | 03141208 | 双螺杆挤出造粒实验线 | MEDI-22/40 | 螺杆直径22mm/长径比40 | 189000 | 广州市普同实验分析仪器有限公司 | 201309001 | 2013-09-22 | 2013-09-22 | 101对面 | 校内转入 | 科研 | 林勤保
036803 | 包装工程研究所 | 1314579S | 03030623 | 反吹装置及百位盘 | G3440A#880/G3471A | G3440A#880/G3471A | 106300 | 广东腾高发展有限公司 | * | 2013-12-11 | 2013-12-11 | 红楼201 | 校内转入 | 科研 | 吴宇梅
036803 | 包装工程研究所 | 1414555S | 03010254 | 压力量测系统硬件 | 数据采集器102-E462/102-E533 | 数据采集器 315D感测片,5270感测片各两个 | 140000 | 赛尔网络有限公司 | 102-E533 | 2014-12-19 | 2014-12-19 | 包装工程研究所 | 校内转入 | 科研 | 张宇
036806 | 电气自动化实验室 | 0701160B | 03030988 | 三维成像仪器 | 杭州永胜 | M2 | 132000 | 珠海南自电气系统工程有限公司 | * | 2007-04-01 | 2007-04-01 |  | 校内转入 | 科研 | *
036806 | 电气自动化实验室 | 0706810B | 04100402 | 户内干式变压器 | 三相10KV/27.5KV | * | 222300 | 珠海南自电气系统工程有限公司 | * | 2006-12-14 | 2006-12-14 |  | 校内转入 | 科研 | 黄元亮
036806 | 电气自动化实验室 | 0706900B | 03011204 | 保护控制屏 | WBZ-65A | * | 216000 | 珠海南自电气系统工程有限公司 | * | 2006-12-14 | 2006-12-14 |  | 校内转入 | 科研 | 黄元亮
036806 | 电气自动化实验室 | 10004916 | 03020217 | 电能质量监测模拟系统 | BDC-5 | * | 460000 | 成都延路广网络技术有限公司 | * | 2010-12-20 | 2010-12-20 | 电气自动化实验室 | 校内转入 | 教学 | 电气自动化实验室
036806 | 电气自动化实验室 | 11006208 | 03200813 | 矢量网络分析仪 | TD3617E | 频率范围：300KHZ~~3GHZ 信号纯度:<=-65dbc/HZ | 100000 | 天大公司 | * | 2011-09-16 | 2011-09-16 | 电气自动化实验室 | 校内转入 | 教学 | 电气自动化实验室
038802 | 人文学院新闻实验室 | 0502310B | 05020902 | 数字直播调音台 | Harris Implus | * | 104106 | 广州市力闻数码设备有限公司 | * | 2005-06-01 | 2005-06-01 |  | 校内转入 | 教学 | 刘岱安
0502 | 南校区教学楼 | 1417603S | 03141300 | 英语语言学科平台 | 蓝鸽L5800-BP-S | 教务管理系统、用户及信息管理系统 | 1002000 | 蓝鸽 | * | 2014-06-01 | 2014-06-01 | 南校区教学大楼语音室 | 在用 | 教学 | 何雯
0502 | 南校区教学楼 | 1418212S | 05040801 | 72座语言实验室成套设备 | * | * | 419750 | 广州蓝鸽公司 |  | 2014-06-01 | 2014-06-01 | 南校区教学大楼语音室 | 在用 | 教学 | 何雯
0502 | 南校区教学楼 | 1418230S | 05040801 | 64座语言实验室 | * | * | 376910 | 广州蓝鸽公司 |  | 2014-06-01 | 2014-06-01 | 南校区教学大楼语音室 | 在用 | 教学 | 何雯
0502 | 南校区教学楼 | 1418234S | 05040801 | 36座语言实验室 | * | * | 242870 | 广州蓝鸽公司 |  | 2014-06-01 | 2014-06-01 | 南校区教学大楼语音室 | 在用 | 教学 | 何雯