## Sheet1
序号 | 出证日期 | 合同号 | 物品名称 | 规格、型号 | 数量 | 单位 | 设备金额 | 货币 | 免税表编号 | 免税证数量 | 放行时间 | 使用单位 | 放置场所 | 使用人 | 使用单位自查情况描述
| 2019-12-16 | 2019I-084 | 氮气发生器 | 品牌：Peak 型号：Genius SQ 24 230V | 1/ 102 | 台/千克 | 13528 | 美元 | Z51351942829 | 1 | 2020-05-02 | 包装工程学院 | 包装工程学院包装工程系201实验室 | 程娟
| 2019-12-20 | 2019I-084 | 高效液相色谱-质谱联用仪 | 品牌：Agilent 型号：1260 Infinity II-InfinityLab LC/MSD | 1 | 套 | 128541 | 美元 | Z51351942901 | 1 | 2020-04-24 | 包装工程学院 | 包装工程学院包装工程系201实验室 | 程娟
| 2019-01-31 | 2018I-094 | 生物安全柜 | 品牌：ESCO 型号：AC2-4S1 | 6/ 1380 | 套/千克 | 265890.9 | 人民币 | Z51351940248 | 1 | 2019-04-25 | 病原微生物研究院 | 病原微生物研究院715 | 李老师
| 2019-01-31 | 2018I-094 | 生物安全柜 | 品牌：ESCO 型号：AC2-6S1 | 4/ 1384 | 套/千克 | 238291.2 | 人民币 | Z51351940248 | 1 | 2019-04-25 | 病原微生物研究院 | 病原微生物研究院715 | 李老师
| 2019-12-31 | 2019I-091-2 | CO2培养箱 | 品牌：Thermo Scientific 型号：Heracell VIOS 160i | 3/ 240 | 台/千克 | 37545 | 美元 | Z51351943004 | 1 | 2020-05-26 | 病原微生物研究院 | 病原微生物研究院综合实验室 | 李永奎 罗震 陈欣
| 2019-12-31 | 2019I-091-2 | 三气培养箱 | 品牌：Thermo Scientific 型号：3131 | 1/ 120 | 台/千克 | 5562 | 美元 | Z51351943004 | 1 | 2020-05-26 | 病原微生物研究院 | 病原微生物研究院综合实验室 | 李永奎 罗震 陈欣
| 2020-03-05 | 2019I-094 | 防震台 | 品牌：Leica 型号：158004712 | 1/100 | 张/千克 | 3894 | 美元 | Z51352000107 | 1 | 2020-07-10 | 病原微生物研究院 | 病原微生物研究院精密仪器室 | 李永奎 罗震 陈欣
| 2020-03-05 | 2019I-094 | 高分辨率激光共聚焦显微镜 | 品牌：Leica 型号：TCS SP8 | 1/250 | 套/千克 | 481404 | 美元 | Z51352000107 | 1 | 2020-07-10 | 病原微生物研究院 | 病原微生物研究院精密仪器室 | 李永奎 罗震 陈欣
| 2020-03-24 | 2019I-091-1 | 多功能微孔板读数仪 | 品牌：Thermo Scientific 型号：Varioskan LUX | 1/62 | 套/千克 | 54231 | 美元 | Z51352040566 | 1 | 2020-06-01 | 病原微生物研究院 | 病原微生物研究院综合实验室 | 李永奎 罗震 陈欣
| 2020-04-08 | 2019I-091-2 | CO2培养箱 | 品牌：Thermo Scientific 型号：Heracell VIOS 160i | 3/ 240 | 台/千克 | 37545 | 美元 | Z51351943004 | 1 | 2020-05-26 | 病原微生物研究院 | 病原微生物研究院综合实验室 | 李永奎 罗震 陈欣
| 2020-04-08 | 2019I-091-2 | 三气培养箱 | 品牌：Thermo Scientific 型号：3131 | 1/ 120 | 台/千克 | 5562 | 美元 | Z51351943004 | 1 | 2020-05-26 | 病原微生物研究院 | 病原微生物研究院综合实验室 | 李永奎 罗震 陈欣
| 2020-06-28 | 2019I-092 | 热合器 | 品牌：BECKMAN COULTER 型号：358314 | 1/1 | 套/千克 | 292 | 美元 | Z51352040100 | 1 | 2020-06-28 | 病原微生物研究院 | 病原微生物研究院综合实验室 | 李永奎 罗震 陈欣
| 2020-06-28 | 2019I-092 | 台式冷冻离心机 | 品牌：BECKMAN COULTER 型号：Avanti J-15R | 1/ 120 | 套/千克 | 13210 | 美元 | Z51352040100 | 1 | 2020-06-28 | 病原微生物研究院 | 病原微生物研究院综合实验室 | 李永奎 罗震 陈欣
| 2020-06-28 | 2019I-092 | 智能型超速离心机 | 品牌：BECKMAN COULTER 型号：Optima XE-100 | 1/ 485 | 套/千克 | 97046 | 美元 | Z51352040100 | 1 | 2020-06-28 | 病原微生物研究院 | 病原微生物研究院综合实验室 | 李永奎 罗震 陈欣
| 2020-03-31 | 2019I-091-1 | 超微量分光光度计 | 品牌：Thermo Scientific 型号：NanoDrop one | 1/5.6 | 台/千克 | 19468 | 美元 | Z51352040759 | 1 | 2020-05-25 | 病原微生物研究院 | 病原微生物研究院综合实验室，细胞间，病毒间 | 李永奎 罗震 陈欣
| 2019-12-09 | 2019I-090 | 小型台式高速离心机 | 品牌：Eppendorf 型号：5424R | 1/ 22.2 | 套/千克 | 6702 | 美元 | Z51351942729 | 1 | 2020-05-25 | 病原微生物研究院 | 病原微生物研究院细胞间，综合实验室。 | 罗震 李永奎 陈欣
| 2019-12-09 | 2019I-090 | 小型高速离心机 | 品牌：Eppendorf 型号：5425 | 2/ 35.2 | 套/千克 | 6952 | 美元 | Z51351942729 | 1 | 2020-05-25 | 病原微生物研究院 | 病原微生物研究院细胞间，综合实验室。 | 罗震 李永奎 陈欣
| 2019-12-09 | 2019I-090 | 研究级倒置显微镜 | 品牌：Nikon 型号：Eclipse Ti2-U | 1 | 套 | 38935 | 美元 | Z51351942731 | 1 | 2020-06-04 | 病原微生物研究院 | 病原微生物研究院细胞间，综合实验室。 | 罗震 李永奎 陈欣
| 2020-03-24 | 2019I-090 | 超高灵敏度免染型化学发光成像系统 | 品牌：Bio-rad 型号：Chemidoc | 1/38 | 套/千克 | 52840 | 美元 | Z51352040567 | 1 | 2020-05-29 | 病原微生物研究院 | 病原微生物研究院细胞间，综合实验室。 | 罗震 李永奎 陈欣
| 2020-03-24 | 2019I-090 | 蛋白电泳系统 | 品牌：Bio-rad 型号：Powerpac basic | 10/60 | 套/千克 | 33370 | 美元 | Z51352040567 | 1 | 2020-05-29 | 病原微生物研究院 | 病原微生物研究院细胞间，综合实验室。 | 罗震 李永奎 陈欣
| 2020-05-19 | 2019I-090 | 小型台式高速离心机 | 品牌：Eppendorf 型号：5424R | 1/ 22.2 | 套/千克 | 6702 | 美元 | Z51351942729 | 1 | 2020-05-25 | 病原微生物研究院 | 病原微生物研究院细胞间，综合实验室。 | 罗震 李永奎 陈欣
| 2020-05-19 | 2019I-090 | 小型高速离心机 | 品牌：Eppendorf 型号：5425 | 2/ 35.2 | 套/千克 | 6952 | 美元 | Z51351942729 | 1 | 2020-05-25 | 病原微生物研究院 | 病原微生物研究院细胞间，综合实验室。 | 罗震 李永奎 陈欣
| 2020-05-19 | 2019I-090 | 研究级倒置显微镜 | 品牌：Nikon 型号：Eclipse Ti2-U | 1 | 套 | 38935 | 美元 | Z51351942731 | 1 | 2020-06-04 | 病原微生物研究院 | 病原微生物研究院细胞间，综合实验室。 | 罗震 李永奎 陈欣
| 2020-09-10 | 2019I-093 | 实时荧光定量PCR仪 | 品牌：Roche 型号：LightCycler 480 II | 1/92 | 套/千克 | 77731 | 美元 | Z51352040564 | 1 | 2020-11-03 | 病原微生物研究院 | 病原微生物研究院精密仪器室 | 罗震 李永奎 陈欣
| 2020-10-30 | 2020I-030 | 高效液相色谱仪 | 品牌：SHIMADZU 型号：LC-2030C | 1/70 | 套/千克 | 303380 | 人民币 | Z51352042851 | 1 | 2020-12-10 | 病原微生物研究院 | 病原微生物研究院病毒生物学重点实验室 | 张辉
31 | 2018-01-26 | 2017I-092 | 超速离心机 | 品牌：HITACHI 型号：CP100NX | 1 | 台 | 77693 | 美元 | Z51351840033 | 1 | 2018-04-09 | 第一临床医学院 | 第一临床医学院3号楼10楼中心实验室102室 | 卢冬霞
| 2019-01-31 | 2018I-112 | 实时荧光定量PCR系统 | 品牌：Applied Biosystems 型号：QuantStudio 3 | 1 | 套 | 295500 | 人民币 | Z51351940216 | 1 | 2019-05-10 | 附属第一医院 | 附属第一医院骨科疾病研究所 | 查振刚、张还添等
| 2019-01-31 | 2018I-112 | 多功能酶标仪 | 品牌：BioTek 型号：Synergy H1 | 1 | 套 | 264472.5 | 人民币 | Z51351940216 | 1 | 2019-05-10 | 附属第一医院 | 附属第一医院骨科疾病研究所 | 查振刚、张还添等
| 2019-01-31 | 2018I-113 | 流式细胞仪 | 品牌：BD 型号：Accuri C6 Plus | 1 | 套 | 373315 | 人民币 | Z51351940214 | 1 | 2019-04-15 | 附属第一医院 | 附属第一医院骨科疾病研究所 | 查振刚、张还添等
286 | 2018-12-24 | 2018I-085-1 | 酶联免疫斑点分析仪 | 品牌：C.T.L 型号：S6 Ultra | 1 | 套 | 69897 | 美元 | Z51351843684 | 1 | 2019-01-19 | 附属第一医院 | 附属第一医院3号楼10楼 | 邓翼惠
287 | 2018-12-18 | 2018I-085-2 | 厌氧工作站 | 品牌：DWS 型号：DG250 | 1 | 套 | 32523 | 美元 | Z51351843599 | 1 | 2019-01-09 | 附属第一医院 | 附属第一医院3号楼10楼 | 邓翼惠
298 | 2018-12-24 | 2018I-085-1 | 低温储存系统（液氮罐） | 品牌：Thermo Scientific 型号：Locator Jr plus | 1 | 套 | 5706 | 美元 | Z51351843689 | 1 | 2019-02-26 | 附属第一医院 | 附属第一医院3号楼10楼 | 邓翼惠
| 2019-01-31 | 2018I-111-1 | 离心机 | 品牌：Thermo Scientific 型号：ST16 | 1/ 16.6 | 套/千克 | 6212 | 美元 | Z51351940222 | 1 | 2019-05-13 | 附属第一医院 | 暨大华侨医院3号楼十楼中心实验室 | 邓翼惠
| 2019-01-31 | 2018I-111-1 | 一体化成像仪 | 品牌：GE 型号：LAS 500 | 1 | 台 | 28172 | 美元 | Z51351940221 | 1 | 2019-05-09 | 附属第一医院 | 暨大华侨医院3号楼十楼中心实验室 | 邓翼惠
| 2019-05-31 | 2018I-111-2 | 二氧化碳培养箱 | 品牌：Thermo Scientific 型号：4111 | 1/ 120.2 | 套/千克 | 8419 | 美元 | Z51351940523 | 1 | 2019-08-19 | 附属第一医院 | 暨南大学华侨医院3号楼10楼 | 邓翼惠
| 2019-05-31 | 2018I-111-2 | 超低温冰箱 | 品牌：Thermo Scientific 型号：902 | 1/274 | 台/千克 | 9693 | 美元 | Z51351940523 | 1 | 2019-08-19 | 附属第一医院 | 暨南大学华侨医院3号楼10楼 | 邓翼惠
66 | 2018-04-19 | 2018I-010 | 小型蛋白转印系统 | 品牌：BIO-RAD 型号：Powerpac Basic | 2 | 台 | 59100 | 人民币 | Z51351840217 | 1 | 2018-07-10 | 附属第一医院 | 附属第一医院中心实验室 | 卢冬霞
| 2020-03-10 | 2019I-055 | 外周静脉穿刺中心静脉置管模型 | 品牌：VATA 型号：0600 | 2/10 | 套/千克 | 45310 | 人民币 | Z51351900409 | 1 | 2020-04-30 | 附属第一医院 | 附属第一医院临床技能综合培训中心 | 吴辰辰
| 2020-03-10 | 2019I-055 | 心脏导管模型 | 品牌：KOKEN 型号：LM-090 | 1/1 | 套/千克 | 17730 | 人民币 | Z51351900409 | 1 | 2020-04-30 | 附属第一医院 | 附属第一医院临床技能综合培训中心 | 吴辰辰
| 2020-03-10 | 2019I-055 | 中心静脉穿刺模型 | 品牌：NASCO 型号：LF01012 | 2/20 | 套/千克 | 29550 | 人民币 | Z51351900409 | 1 | 2020-04-30 | 附属第一医院 | 附属第一医院临床技能综合培训中心 | 吴辰辰
| 2020-03-10 | 2019I-055 | 妇科病患者教育模型 | 品牌：NASCO 型号：SB23542 | 2/14 | 套/千克 | 13790 | 人民币 | Z51351900409 | 1 | 2020-04-30 | 附属第一医院 | 附属第一医院临床技能综合培训中心 | 吴辰辰
| 2020-03-10 | 2019I-055 | 直肠检查训练器 | 品牌：AR 型号：AR321 | 2/16 | 套/千克 | 39400 | 人民币 | Z51351900409 | 1 | 2020-04-30 | 附属第一医院 | 附属第一医院临床技能综合培训中心 | 吴辰辰
| 2020-03-10 | 2019I-055 | 静脉穿刺手臂模型 | 品牌：NASCO 型号：LF01121 | 5/35 | 套/千克 | 44325 | 人民币 | Z51351900409 | 1 | 2020-04-30 | 附属第一医院 | 附属第一医院临床技能综合培训中心 | 吴辰辰
| 2020-03-10 | 2019I-055 | 静脉穿刺手臂模型 | 品牌：LT 型号：00440 | 2/11 | 套/千克 | 23640 | 人民币 | Z51351900409 | 1 | 2020-04-30 | 附属第一医院 | 附属第一医院临床技能综合培训中心 | 吴辰辰
| 2020-03-10 | 2019I-055 | 腰椎穿刺训练模型 | 品牌：NASCO 型号：SB50854 | 2/12 | 套/千克 | 51220 | 人民币 | Z51351900409 | 1 | 2020-04-30 | 附属第一医院 | 附属第一医院临床技能综合培训中心 | 吴辰辰
| 2020-03-10 | 2019I-055 | 气道管理模型 | 品牌：LAERDAL 型号：25000033 | 3/36 | 套/千克 | 65010 | 人民币 | Z51351900409 | 1 | 2020-04-30 | 附属第一医院 | 附属第一医院临床技能综合培训中心 | 吴辰辰
| 2020-03-10 | 2019I-055 | 儿童CPR模型 | 品牌：LAERDAL 型号：181-00150 | 3/36 | 套/千克 | 67965 | 人民币 | Z51351900409 | 1 | 2020-04-30 | 附属第一医院 | 附属第一医院临床技能综合培训中心 | 吴辰辰
| 2020-03-10 | 2019I-055 | 心肺复苏QCPR模型 | 品牌：LAERDAL 型号：171-01260 | 5/72 | 套/千克 | 152675 | 人民币 | Z51351900409 | 1 | 2020-04-30 | 附属第一医院 | 附属第一医院临床技能综合培训中心 | 吴辰辰
| 2020-03-10 | 2019I-055 | 儿童气管插管模型 | 品牌：LAERDAL 型号：255-00001 | 2/14 | 套/千克 | 38809 | 人民币 | Z51351900409 | 1 | 2020-04-30 | 附属第一医院 | 附属第一医院临床技能综合培训中心 | 吴辰辰
| 2020-03-10 | 2019I-055 | 婴儿气道管理模型 | 品牌：LAERDAL 型号：250-00250 | 2/2.4 | 套/千克 | 28171 | 人民币 | Z51351900409 | 1 | 2020-04-30 | 附属第一医院 | 附属第一医院临床技能综合培训中心 | 吴辰辰
| 2020-03-10 | 2019I-055 | 成人插胃管模型 | 品牌：LAERDAL 型号：375-10001 | 2/26 | 套/千克 | 45310 | 人民币 | Z51351900409 | 1 | 2020-04-30 | 附属第一医院 | 附属第一医院临床技能综合培训中心 | 吴辰辰
| 2020-03-10 | 2019I-055 | 心包穿刺模型 | 品牌：NASCO 型号：LF03769 | 2/16 | 套/千克 | 78800 | 人民币 | Z51351900409 | 1 | 2020-04-30 | 附属第一医院 | 附属第一医院临床技能综合培训中心 | 吴辰辰
| 2020-03-10 | 2019I-055 | 中心静脉插管模型 | 品牌：NASCO 型号：LF01087 | 2/16 | 套/千克 | 39400 | 人民币 | Z51351900409 | 1 | 2020-04-30 | 附属第一医院 | 附属第一医院临床技能综合培训中心 | 吴辰辰
| 2020-03-10 | 2019I-055 | 多功能儿童透明洗胃模型 | 品牌：AR 型号：AR331 | 2/10 | 套/千克 | 59100 | 人民币 | Z51351900409 | 1 | 2020-04-30 | 附属第一医院 | 附属第一医院临床技能综合培训中心 | 吴辰辰
| 2020-03-10 | 2019I-055 | 全身婴儿窒息抢救模型 | 品牌：LAERDAL 型号：161-01250 | 2/7 | 套/千克 | 98500 | 人民币 | Z51351900409 | 1 | 2020-04-30 | 附属第一医院 | 附属第一医院临床技能综合培训中心 | 吴辰辰
| 2020-03-10 | 2019I-055 | 儿童男女互换导尿模型 | 品牌：NASCO 型号：LF01035 | 4/2 | 套/千克 | 19700 | 人民币 | Z51351900409 | 1 | 2020-04-30 | 附属第一医院 | 附属第一医院临床技能综合培训中心 | 吴辰辰
| 2020-03-10 | 2019I-055 | 小儿腰椎穿刺术模型 | 品牌：NASCO 型号：LF01000 | 4/24 | 套/千克 | 39400 | 人民币 | Z51351900409 | 1 | 2020-04-30 | 附属第一医院 | 附属第一医院临床技能综合培训中心 | 吴辰辰
| 2020-03-10 | 2019I-055 | 高级新生儿气管插管训练模型 | 品牌：Trucorp 型号：PR10000 | 2/2 | 套/千克 | 78800 | 人民币 | Z51351900409 | 1 | 2020-04-30 | 附属第一医院 | 附属第一医院临床技能综合培训中心 | 吴辰辰
| 2020-03-10 | 2019I-055 | 高级婴儿气管插管训练模型 | 品牌：LAERDAL 型号：08003040 | 2/7 | 套/千克 | 112290 | 人民币 | Z51351900409 | 1 | 2020-04-30 | 附属第一医院 | 附属第一医院临床技能综合培训中心 | 吴辰辰
| 2020-03-10 | 2019I-055 | 高级儿童气管插管训练模型 | 品牌：NASCO 型号：LF03663 | 2/14 | 套/千克 | 114260 | 人民币 | Z51351900409 | 1 | 2020-04-30 | 附属第一医院 | 附属第一医院临床技能综合培训中心 | 吴辰辰
| 2019-01-31 | 2018I-111-1 | 自动核酸提取仪 | 品牌：Thermo Scientific 型号：KingFisher Duo Prime | 1/14 | 套/千克 | 42378 | 美元 | Z51351940220 | 1 | 2019-04-24 | 附属第一医院 | 暨大石牌校区华侨医院四号楼五楼样本库 | 张占会
| 2019-05-31 | 2018I-111-2 | 程控降温仪 | 品牌：Thermo Scientific 型号：7451 | 1/ 63.5 | 台/千克 | 43793 | 美元 | Z51351940523 | 1 | 2019-08-19 | 附属第一医院 | 暨南大学华侨医院4号楼5楼 | 张占会
| 2019-06-20 | 2017I-087 | 高智能化回旋加速器系统 | 品牌：GE 型号：Qilin | 1 | 套 | 1286808.9 | 美元 | Z51351900133 | 1 | 2019-06-21 | 附属第一医院 | 核医学科实验室
| 2019-09-30 | 2019I-051 | 眼动仪 | 品牌：Eyelink 型号：Eyelink 1000 plus | 1/10 | 套/千克 | 63202 | 美元 | Z51351942094 | 1 | 2019-11-17 | 管理学院 | 管理学院企业管理系神经管理学实验室 | 刘耀中
| 2019-01-31 | 2019I-004 | 研究级倒置显微镜（含CCD） | 品牌：Nikon 型号：Eclipse Ti2-U | 1 | 套 | 28256 | 美元 | Z51351940230 | 1 | 2019-05-23 | 光子技术研究院 | 光子技术研究院纳米光谱与纳米材料实验室（学院楼B4栋4011室） | 陈凯
| 2019-03-14 | 2019I-003 | 膜分析仪 | 品牌：KSV NIMA 型号：KSV NIMA LB | 1 | 套 | 32040 | 欧元 | Z51351940584 | 1 | 2019-06-04 | 光子技术研究院 | 光子技术研究院纳米光谱与纳米材料实验室（学院楼B4栋4011室） | 陈凯
| 2019-04-25 | 2019I-016 | 多功能显微光谱系统 | 品牌：Andor 型号：Kymera 328i-D1 | 1 | 套 | 561134.8 | 人民币 | Z51351940951 | 1 | 2019-09-29 | 光子技术研究院 | 纳米光谱与纳米材料实验室 | 陈凯
82 | 2018-05-10 | 2017I-034 | 电子束直写光刻系统 | 品牌：Raith B.V. 型号：EBPG5150 | 1 | 台 | 1914691 | 欧元 | Z51351840544 | 1 | 2018-10-08 | 光子技术研究院 | 南校区光子技术研究院光通信实验室 | 程凌浩
| 2019-09-18 | 2019I-038 | 大行程高精度三维位移台 | 品牌：NEWPORT 型号：XPS-D4 | 1/22 | 套/千克 | 284665 | 人民币 | Z51351942042 | 1 | 2019-10-16 | 光子技术研究院 | 光子技术研究院纳米光刻技术实验室 | 段宣明
| 2019-11-22 | 2019I-036-1 | 光参量振荡器 | 品牌：Spectra-Physics 型号：Inspire Auto 100 | 1 | 台 | 777683 | 人民币 | Z51351900315 | 1 | 2020-04-29 | 光子技术研究院 | 光子技术研究院纳米光刻技术实验室 | 段宣明
| 2020-03-10 | 2019I-036-1 | 可调谐飞秒放大激光器 | 品牌：Spectra-Physics 型号：SPFIRE ACE-1001HP | 1 | 套 | 2081875 | 人民币 | Z51351900296 | 1 | 2020-04-29 | 光子技术研究院 | 光子技术研究院纳米光刻技术实验室 | 段宣明
| 2020-03-10 | 2019I-036-1 | 宽波段可调谐飞秒激光器 | 品牌：Spectra-Physics 型号：MAI TAI HP | 1 | 套 | 823603 | 人民币 | Z51351900296 |  | 2020-04-29 | 光子技术研究院 | 光子技术研究院纳米光刻技术实验室 | 段宣明
| 2020-04-01 | 2020I-009 | 研究级倒置显微镜（含C型接口，不含CCD） | 品牌：Nikon 型号：Eclipse Ti2-U | 1/50 | 套/千克 | 394000 | 人民币 | Z51352040810 | 1 | 2020-08-20 | 光子技术研究院 | 光子技术研究院纳米光刻技术实验室 | 段宣明
| 2020-04-01 | 2020I-009 | 研究级倒置显微镜(含CCD) | 品牌：Nikon 型号：Eclipse Ti2-U | 1/60 | 套/千克 | 413700 | 人民币 | Z51352040810 | 1 | 2020-08-20 | 光子技术研究院 | 光子技术研究院纳米光刻技术实验室 | 段宣明
| 2020-04-09 | 2020I-009 | 纯相位液晶空间光调制器 | 品牌：HOLOEYE 型号：PLUTO-2-UV-099 | 1/1.5 | 套/千克 | 147750 | 人民币 | Z51352041025 | 1 | 2020-09-03 | 光子技术研究院 | 光子技术研究院纳米光刻技术实验室 | 段宣明
| 2020-04-09 | 2020I-009 | 相位兼振幅型空间光调制器 | 品牌：HOLOEYE 型号：HES 6001-VIS | 1/1.5 | 套/千克 | 108350 | 人民币 | Z51352041025 | 1 | 2020-09-03 | 光子技术研究院 | 光子技术研究院纳米光刻技术实验室 | 段宣明
| 2020-05-09 | 2019I-081 | 钛蓝宝石固态飞秒激光器 | 品牌：Avesta 型号：TiF-100ST-F10-AU | 1 | 套 | 758253 | 人民币 | Z51351942591 | 1 | 2020-09-04 | 光子技术研究院 | 光子技术研究院纳米光刻技术实验室 | 段宣明
| 2020-06-19 | 2019I-099 | 三维XYZ轴压电位移台 | 品牌：PI 型号：P-563.3CD | 1/ 3.85 | 套/千克 | 26687 | 美元 | Z51352040082 | 1 | 2020-08-06 | 光子技术研究院 | 光子技术研究院纳米光刻技术实验室 | 段宣明
| 2020-06-19 | 2019I-099 | 三维纳米压电位移台 | 品牌：PI 型号：P-563.3CD | 1/ 3.85 | 套/千克 | 26687 | 美元 | Z51352040082 | 1 | 2020-08-06 | 光子技术研究院 | 光子技术研究院纳米光刻技术实验室 | 段宣明
| 2020-06-19 | 2019I-099 | 一维Z轴压电位移台 | 品牌：PI 型号：P-622.ZCD | 1/ 0.71 | 套/千克 | 12463 | 美元 | Z51352040082 | 1 | 2020-08-06 | 光子技术研究院 | 光子技术研究院纳米光刻技术实验室 | 段宣明
| 2020-06-19 | 2019I-099 | 一维大行程高精度直线位移台 | 品牌：PI 型号：V-508.932020 | 1/ 3.30 | 套/千克 | 12153 | 美元 | Z51352040082 | 1 | 2020-08-06 | 光子技术研究院 | 光子技术研究院纳米光刻技术实验室 | 段宣明
| 2019-11-15 | 2019I-064 | 光谱仪 | 品牌：Yokogawa 型号：AQ6370D-12 | 1 | 套 | 33538 | 美元 | Z51351942429 | 1 | 2020-01-06 | 光子技术研究院 | 光子技术研究院能源信息光子学专门实验室 | 郭团
72 | 2018-04-26 | 2018I-012 | 相关测量器 | 品牌：APE 型号：pulseCheck USB 50 ShortPulse | 1 | 台 | 18871 | 欧元 | Z51351840327 | 1 | 2018-08-27 | 光子技术研究院 | 光子技术研究院微纳光子器件实验室 | 江冶文
101 | 2018-06-04 | 2018I-023 | 三维纳米平移台 | 品牌：PI 型号：P-563.3CD | 1 | 台 | 199758 | 人民币 | Z51351840942 | 1 | 2018-10-23 | 光子技术研究院 | 光子技术研究院纳米光子学及器件实验室 | 江冶文
159 | 2018-10-09 | 2018I-045 | 光纤光谱分析仪 | 品牌：YOKOGAWA 型号：AQ6370D-12 | 3 | 套 | 89490 | 美元 | Z51351842417 | 1 | 2018-11-06 | 光子技术研究院 | 光子技术研究院光纤器件实验室 | 金喜龙
60 | 2018-04-16 | 2018I-002 | 气相色谱仪 | 品牌：SHIMADZU 型号：GC-2014 | 1 | 台 | 29004 | 美元 | Z51351840198 | 1 | 2018-05-18 | 光子技术研究院 | 光子技术研究院纳米光子实验室 | 娄在祝
10 | 2018-01-10 | 2017I-091 | 扫描电子显微镜(含CCD) | 品牌：Thermo Scientific 型号：Apreo S HiVac | 1 | 台 | 424119 | 美元 | Z51351840005 | 1 | 2018-08-21 | 光子技术研究院 | 光子技术研究院纳米光子学器件实验室 | 秦飞
| 2019-01-31 | 2018I-107 | 研究级倒置显微镜(含CCD) | 品牌：Nikon 型号：Eclipse Ti2-U | 1 | 套 | 42156 | 美元 | Z51351940208 | 1 | 2019-05-23 | 光子技术研究院 | 光子技术研究院微纳光子器件实验室 | 秦飞
150 | 2018-10-09 | 2018I-021 | 氪离子激光器 | 品牌：Coherent 型号：Innova Sabre DBW K | 1 | 套 | 1099260 | 人民币 | Z51351842446 | 1 | 2018-12-11 | 光子技术研究院 | 光子技术研究院微纳衍射光学实验室 | 王津
| 2020-08-10 | 2016I-058-1 | 光纤拉丝塔 | 品牌：SG CONTROLS 型号：JU-FDT | 1/6600 | 套/千克 | 4777644 | 人民币 | Z51352000311 | 1 | 2020-11-26 | 光子技术研究院 | 光纤光子学实验室 | 武创
| 2020-04-02 | 2020I-006 | 光矢量分析仪 | 品牌：LUNA 型号：OVA5000 | 1/16.24 | 套/千克 | 1180818 | 人民币 | Z51352040842 | 1 | 2020-07-04 | 光子技术研究院 | 光子技术研究院微波光子与光通信实验室 | 张杰君
| 2020-04-02 | 2020I-007 | 平衡探测器 | 品牌：Discovery Semiconductors 型号：DSC740-39-FC/APC-V-4 | 1/1.4 | 套/千克 | 34643 | 美元 | Z51352040845 | 1 | 2020-05-07 | 光子技术研究院 | 光子技术研究院微波光子与光通信实验室 | 张杰君
| 2020-04-20 | 2020I-008 | 光谱分析仪 | 品牌：YOKOGAWA 型号：AQ6370D-12 | 1/19 | 套/千克 | 33220 | 美元 | Z51352041133 | 1 | 2020-09-21 | 光子技术研究院 | 光子技术研究院微波光子与光通信实验室 | 张杰君
| 2020-12-09 | 2020I-005 | 光调制分析仪 | 品牌：Keysight 型号：N4391B | 1/92 | 套/千克 | 4915150 | 人民币 | Z51352000280 | 1 | 2020-12-31 | 光子技术研究院 | 光子技术研究院微波光子与光通信实验室 | 张杰君
| 2020-12-09 | 2020I-005 | 光波元器件分析组件 | 品牌：Keysight 型号：N4373E | 1/84 | 套/千克 | 994850 | 人民币 | Z51352000280 | 1 | 2020-12-31 | 光子技术研究院 | 光子技术研究院微波光子与光通信实验室 | 张杰君
| 2020-12-09 | 2020I-005 | 任意波形发生器 | 品牌：Keysight 型号：M8194A | 1/3.15 | 套/千克 | 2608280 | 人民币 | Z51352000280 | 1 | 2020-12-31 | 光子技术研究院 | 光子技术研究院微波光子与光通信实验室 | 张杰君
55 | 2018-04-11 | 2018I-005 | 光谱探测器 | 品牌：Andor 型号：DU920P-OE | 1 | 台 | 54397 | 美元 | Z51351840191 | 1 | 2018-06-12 | 光子技术研究院 | 光子技术研究院纳米光子实验室 | 张轶楠
56 | 2018-04-11 | 2018I-005 | 像增强型CCD探测器 | 品牌：Andor 型号：DH334T-18U-03 | 1 | 台 | 26836 | 美元 | Z51351840191 | 1 | 2018-06-12 | 光子技术研究院 | 光子技术研究院纳米光子实验室 | 张轶楠
83 | 2018-05-10 | 2018I-005 | 光谱仪 | 品牌：Andor 型号：SR-500i-D2-1F1 | 1 | 台 | 26134 | 美元 | Z51351840551 | 1 | 2018-06-12 | 光子技术研究院 | 光子技术研究院纳米光子实验室 | 张轶楠
84 | 2018-05-10 | 2018I-005 | 数字延时脉冲发生器 | 品牌：SRS 型号：DG535 | 1 | 台 | 5580 | 美元 | Z51351840551 | 1 | 2018-06-12 | 光子技术研究院 | 光子技术研究院纳米光子实验室 | 张轶楠
50 | 2018-03-15 | 2017I-075 | 电荷耦合器件 | 品牌：Andor 型号：DU-897U-CS0-BVF | 1 | 台 | 42619 | 美元 | Z51351840124 | 1 | 2018-05-30 | 光子技术研究院微纳光子器件实验室 | 光子技术研究院 | 江冶文
196 | 2018-10-11 | 2018I-033 | 妇科检查模型 | 品牌：NASCO 型号：LF01235U | 1 | 套 | 24625 | 人民币 | Z51351842471 | 1 | 2018-11-26 | 护理学院 | 护理学院护理学实验室 | 朱晓雯
197 | 2018-10-11 | 2018I-033 | 电子孕妇腹部触诊模型 | 品牌：KOKEN 型号：LM043N | 1 | 套 | 73875 | 人民币 | Z51351842471 | 1 | 2018-11-26 | 护理学院 | 护理学院护理学实验室 | 朱晓雯
198 | 2018-10-11 | 2018I-033 | 全套分娩体验套装 | 品牌：KOKEN 型号：LM054 | 1 | 套 | 19700 | 人民币 | Z51351842471 | 1 | 2018-11-26 | 护理学院 | 护理学院护理学实验室 | 朱晓雯
199 | 2018-10-11 | 2018I-033 | 新生儿护理模型 | 品牌：KOKEN 型号：LM026 | 3 | 套 | 73875 | 人民币 | Z51351842471 | 1 | 2018-11-26 | 护理学院 | 护理学院护理学实验室 | 朱晓雯
200 | 2018-10-11 | 2018I-033 | 早产儿护理模型 | 品牌：NASCO 型号：LF01280U | 2 | 套 | 49250 | 人民币 | Z51351842471 | 1 | 2018-11-26 | 护理学院 | 护理学院护理学实验室 | 朱晓雯
201 | 2018-10-11 | 2018I-033 | 护理技能评估模型人（健康评估综合训练系统） | 品牌：KYOTO KAGAKU 型号：M55 | 1 | 套 | 738750 | 人民币 | Z51351842471 | 1 | 2018-11-26 | 护理学院 | 护理学院护理学实验室 | 朱晓雯
202 | 2018-10-11 | 2018I-033 | 床旁听诊训练系统 | 品牌：SIMULAIDS 型号：718-7003 | 1 | 套 | 344750 | 人民币 | Z51351842471 | 1 | 2018-11-26 | 护理学院 | 护理学院护理学实验室 | 朱晓雯
203 | 2018-10-11 | 2018I-033 | 遥控版成人心肺听诊考核训练系统 | 品牌：NASCO 型号：LF01142U | 1 | 套 | 64025 | 人民币 | Z51351842471 | 1 | 2018-11-26 | 护理学院 | 护理学院护理学实验室 | 朱晓雯
48 | 2018-03-07 | 2017I-107 | 眼动仪 | 品牌：Eyelink 型号：Eyelink1000 Plus | 1 | 台 | 404835 | 人民币 | Z51351840101 | 1 | 2018-03-27 | 华文学院 | 华文学院应用语言学系心理语言学实验室 | 杨锋
49 | 2018-03-07 | 2017I-107 | 声门仪 | 品牌：Vocevista 型号：7050A | 4 | 台 | 39400 | 人民币 | Z51351840101 | 1 | 2018-03-27 | 华文学院 | 华文学院应用语言学系心理语言学实验室 | 杨锋
| 2019-04-30 | 2019I-005 | 脑电事件相关电位系统 | 品牌：Neuroscan 型号：SynAmps2 8050 | 1/6 | 套/千克 | 587848 | 人民币 | Z51351900077 | 1 | 2019-06-04 | 华文学院 | 华文学院应用语言学系脑电实验室 | 张金桥、伍丽梅、徐贵平等
226 | 2018-11-06 | 2018I-058 | 实时荧光定量PCR仪 | 品牌：BIO-RAD 型号：CFXconnect | 1 | 套 | 193060 | 人民币 | Z51351842912 | 1 | 2018-11-26 | 化学与材料学院 | 化学与材料学院化学系陈填烽课题组 | 陈填烽
| 2019-09-16 | 2019I-053 | 电化学工作站 | 品牌：solartron analytical 型号：EchemLab XM | 2 | 套 | 392818 | 人民币 | Z51351942007 | 1 | 2019-10-29 | 化学与材料学院 | 番禺校区 F1栋406 | 陈填烽
| 2019-09-16 | 2019I-053 | 气相色谱仪 | 品牌：Agilent 型号：8860 | 1 | 套 | 393212 | 人民币 | Z51351942004 | 1 | 2019-11-04 | 化学与材料学院 | 番禺校区 F1栋405 | 陈填烽
| 2019-11-26 | 2019I-072 | 微孔板分光光度计 | 品牌：BioTek 型号：EPOCH 2 | 1 | 套 | 133467.5 | 人民币 | Z51351942584 | 1 | 2019-12-25 | 化学与材料学院 | 化学与材料学院实验室 | 陈填烽
| 2020-12-04 | 2020I-047 | 紫外可见分光光度计 | 品牌：Agilent 型号：Cary 3500 | 1/60 | 套/千克 | 35224 | 美元 | Z51352043326 | 1 | 2020-12-15 | 化学与材料学院 | 化学与材料学院4018实验室 | 陈填烽
209 | 2018-11-01 | 2018I-048 | 全波长微孔板检测仪 | 品牌：TECAN 型号：Infinite 200 pro | 1 | 套 | 112782.5 | 人民币 | Z51351842782 | 1 | 2018-11-29 | 化学与材料学院 | 化学与材料学院材料科学与工程系354实验室 | 冯善宝
| 2019-05-14 | 2019I-021 | 单光子探测器（EMCCD相机） | 品牌：Andor 型号：iXon Ultra / DU-897U-CS0-#BVF | 1 | 套 | 38781 | 美元 | Z51351941080 | 1 | 2019-06-25 | 化学与材料学院 | 材料科学与工程系326实验室 | 蒋凌翔
| 2019-01-30 | 2018I-106 | AMS量子化学软件 | 品牌：SCM 型号：2018 | 1/0.1 | 套/千克 | 177595.5 | 人民币 | Z51351940181 | 1 | 2019-03-05 | 化学与材料学院 | 化学与材料学院超分子配位化学研究所 | 李丹
| 2019-01-31 | 2018I-108 | 液相色谱系统 | 品牌：Thermo Scientific 型号：Ultimate 3000 | 1 | 套 | 11325 | 美元 | Z51351940209 | 1 | 2019-04-18 | 化学与材料学院 | 化学与材料学院质谱分析实验室 | 李丹
| 2019-01-31 | 2018I-108 | 电感耦合等离子体质谱仪 | 品牌：Thermo Scientific 型号：iCAP RQ | 1 | 套 | 128789 | 美元 | Z51351940209 | 1 | 2019-04-18 | 化学与材料学院 | 化学与材料学院质谱分析实验室 | 李丹
| 2019-10-12 | 2019I-049 | 智能化水纯化系统 | 品牌：Millipore 型号：Milli-Q HX 7120 | 2/225 | 套/千克 | 928815.6 | 人民币 | Z51351942160 | 1 | 2019-12-04 | 化学与材料学院 | 番禺南校区F组团实验室 | 李丹
| 2019-11-22 | 2019I-071 | 荧光显微镜 | 品牌：OLYMPUS 型号：BX53 | 1 | 套 | 27366 | 美元 | Z51351942515 | 1 | 2019-12-19 | 化学与材料学院 | 化学与材料学院超分子配位化学研究所 | 李丹
| 2020-03-24 | 2019I-103 | 气体穿透吸附仪 | 品牌：3P Instruments 型号：mixSorb S | 1/137 | 套/千克 | 768300 | 人民币 | Z51352040561 | 1 | 2020-04-19 | 化学与材料学院 | 暨南大学化学与材料学院超分子配位化学研究所107室 | 李丹
| 2020-06-09 | 2020I-016 | 高分辨扫描电子显微镜 | 品牌：Hitachi 型号：SU1000 | 1/160 | 套/千克 | 993865 | 人民币 | Z51352041661 | 1 | 2020-09-17 | 化学与材料学院 | 化学与材料学院F栋1楼1010房 | 李丹、陈填烽
| 2019-09-16 | 2019I-050 | 纯水机一体化系统 | 品牌：Millipore 型号：Milli-Q Direct 8 | 1/20 | 套/千克 | 17161 | 美元 | Z51351941997 | 1 | 2019-11-22 | 化学与材料学院 | 化学与材料学院实验中心 | 廖小建等
| 2019-09-18 | 2019I-050 | 氮气发生器 | 品牌：PEAK 型号：Genius NM32LA | 2/ 205 | 套/千克 | 34322 | 美元 | Z51351942036 | 1 | 2019-11-26 | 化学与材料学院 | 化学与材料学院实验中心 | 廖小建等
| 2019-09-16 | 2019I-050 | 荧光光谱仪 | 品牌：EDINBURGH INSTRUMENTS 型号：FS5 | 1 | 套 | 48634 | 美元 | Z51351942009 | 1 | 2019-10-28 | 化学与材料学院 | 化学与材料学院实验中心 | 廖小建等
210 | 2018-11-02 | 2018I-046 | 傅里叶变换红外光谱仪 | 品牌：PerkinElmer 型号：Spectrum two | 1 | 套 | 51980 | 美元 | Z51351842815 | 1 | 2018-12-04 | 化学与材料学院 | 化学与材料学院实验中心 | 廖小健
211 | 2018-11-02 | 2018I-046 | 快速纯化系统 | 品牌：Biotage 型号：Isolera | 1 | 套 | 42035 | 美元 | Z51351842814 | 1 | 2019-03-04 | 化学与材料学院 | 化学与材料学院实验中心 | 廖小健
212 | 2018-11-02 | 2018I-046 | 气相色谱仪 | 品牌：Agilent 型号：7890B | 1 | 套 | 44340 | 美元 | Z51351842813 | 1 | 2018-12-12 | 化学与材料学院 | 化学与材料学院实验中心 | 廖小健
213 | 2018-11-02 | 2018I-046 | 高效液相色谱仪 | 品牌：Agilent 型号：1260 Infinity II | 1 | 套 | 61250 | 美元 | Z51351842813 | 1 | 2018-12-12 | 化学与材料学院 | 化学与材料学院实验中心 | 廖小健
214 | 2018-11-02 | 2018I-046 | 溶剂纯化系统 | 品牌：INERT 型号：PS-MD-5 | 1 | 套 | 42851 | 美元 | Z51351842797 | 1 | 2019-03-05 | 化学与材料学院 | 化学与材料学院实验中心 | 廖小健
| 2019-03-08 | 2018I-097 | 烘箱 | 品牌：memmert 型号：UF55 plus | 2 | 套 | 42256.5 | 人民币 | Z51351940500 | 1 | 2019-04-22 | 化学与材料学院 | 化学与材料学院超分子配位化学研究所 | 刘天宇
| 2019-03-12 | 2018I-079 | 活细胞工作站 | 品牌：Molecular Devices 型号：ImageXpress Micro Confocal | 1 | 套 | 256763 | 美元 | Z51351940533 | 1 | 2019-07-09 | 化学与材料学院 | 化学与材料学院材料科学与工程系生物医用高分子研究室 | 刘天宇
| 2019-03-12 | 2018I-079 | 小动物活体成像系统 | 品牌：BRUKER 型号：In-Vivo Xtreme II | 1 | 套 | 363434 | 美元 | Z51351940534 | 1 | 2019-07-02 | 化学与材料学院 | 化学与材料学院材料科学与工程系生物医用高分子研究室 | 刘天宇
141 | 2018-07-23 | 2018I-028 | 液氮低温恒温器 | 品牌：Oxford Instruments 型号：OptistatDN | 1 | 台 | 16950 | 英镑 | Z51351841587 | 1 | 2018-09-04 | 化学与材料学院 | 化学与材料学院化学系配位化学实验室401 | 孟苗
195 | 2018-10-09 | 2018I-041 | 转矩流变仪 | 品牌：Mettler Toledo 型号：DMA 1 | 1 | 套 | 71845 | 美元 | Z51351842400 | 1 | 2018-11-13 | 化学与材料学院 | 化学与材料学院材料科学与工程系材料加工实验室 | 屠美
158 | 2018-10-09 | 2018I-040 | 动态热机械分析仪 | 品牌：Mettler Toledo 型号：DMA 1 | 1 | 套 | 71845 | 美元 | Z51351842412 | 1 | 2018-12-22 | 化学与材料学院 | 化学与材料学院材料科学与工程系材料分析实验室 | 屠美
| 2019-10-11 | 2019I-054 | 多功能台式离心机 | 品牌：Eppendorf 型号：5804R | 2/ 170 | 套/千克 | 246250 | 人民币 | Z51351942138 | 1 | 2019-12-06 | 化学与材料学院 | 化学与材料学院材料科学与工程系生物医用高分子研究室 | 王 勇
| 2019-10-11 | 2019I-054 | 小型台式高速冷冻离心机 | 品牌：Eppendorf 型号：5424R | 1/21 | 套/千克 | 54175 | 人民币 | Z51351942138 | 1 | 2019-12-06 | 化学与材料学院 | 化学与材料学院材料科学与工程系生物医用高分子研究室 | 王 勇
| 2019-10-11 | 2019I-054 | 小型台式高速离心机 | 品牌：Eppendorf 型号：5425 | 2/ 31.2 | 套/千克 | 49250 | 人民币 | Z51351942138 | 1 | 2019-12-06 | 化学与材料学院 | 化学与材料学院材料科学与工程系生物医用高分子研究室 | 王 勇
| 2019-10-11 | 2019I-054 | 化学发光荧光成像系统 | 品牌：BIO-RAD 型号：ChemiDoc XRS+ | 1 | 套 | 265950 | 人民币 | Z51351942132 | 1 | 2019-12-05 | 化学与材料学院 | 化学与材料学院材料科学与工程系生物医用高分子研究室 | 王 勇
| 2020-11-06 | 2019I-061-1 | PCR仪系统 | 品牌：Applied Biosystems 型号：SimpliAmp | 1/ 8.3 | 套/千克 | 7150 | 美元 | Z51352042960 | 1 | 2020-12-07 | 化学与材料学院 | 化学与材料学院材料科学与工程系生物医用高分子研究室 | 王 勇
| 2020-12-09 | 2019I-061-2 | 二氧化碳培养箱 | 品牌：ESC 型号：CLM-170B-8-NF | 1/ 101.67 | 套/千克 | 6578 | 美元 | Z51352043371 | 1 | 2020-12-11 | 化学与材料学院 | 化学与材料学院材料科学与工程系生物医用高分子研究室 | 王 勇
| 2020-12-09 | 2019I-061-2 | 三气培养箱 | 品牌：ESCO 型号：CCL-170T-8 | 1/100 | 套/千克 | 8366 | 美元 | Z51352043371 | 1 | 2020-12-11 | 化学与材料学院 | 化学与材料学院材料科学与工程系生物医用高分子研究室 | 王 勇
| 2020-12-09 | 2019I-061-2 | 生物安全柜 (边长>120cm) | 品牌：ESCO 型号：AC2-4S1 | 2/496 | 套/千克 | 15958 | 美元 | Z51352043371 | 1 | 2020-12-11 | 化学与材料学院 | 化学与材料学院材料科学与工程系生物医用高分子研究室 | 王 勇
| 2020-12-09 | 2019I-061-2 | 液氮罐 | 品牌：STATEBOURNE 型号：BioRack 6000 | 1/64 | 个/千克 | 5506 | 美元 | Z51352043371 | 1 | 2020-12-11 | 化学与材料学院 | 化学与材料学院材料科学与工程系生物医用高分子研究室 | 王 勇
| 2019-05-24 | 2018I-080 | 冰冻切片机 | 品牌：Thermo Scientific 型号：HM525NX U | 1 | 套 | 35804 | 美元 | Z51351843707 | 1 | 2019-08-26 | 化学与材料学院 | 化学与材料学院材料科学与工程系生物医用高分子研究室 | 王勇
| 2019-05-24 | 2018I-080 | 实时荧光定量PCR仪 | 品牌：Roche 型号：LightCycler96 | 1 | 套 | 51353 | 美元 | Z51351843703 | 1 | 2019-06-11 | 化学与材料学院 | 化学与材料学院材料科学与工程系生物医用高分子研究室 | 王勇
51 | 2018-03-15 | 2017I-108 | 材料模拟软件 | 品牌：BIOVIA 型号：V2017 | 1 | 张 | 52542 | 美元 | Z51351840123 | 1 | 2018-06-06 | 化学与材料学院 | 化学与材料学院超分子配位化学研究所 | 吴婷
88 | 2018-05-11 | 2018I-013 | 液氮型低温恒温器系统 | 品牌：JANIS 型号：VPF-100 | 1 | 台 | 20283 | 美元 | Z51351840566 | 1 | 2018-07-03 | 化学与材料学院 | 化学与材料学院超分子配位化学研究所 | 吴婷
217 | 2018-11-01 | 2018I-051 | 气相色谱仪 | 品牌：Agilent 型号：7890B | 1 | 套 | 44956 | 美元 | Z51351842784 | 1 | 2018-12-18 | 化学与材料学院 | 化学与材料学院超分子配位化学研究所 | 吴婷
216 | 2018-11-01 | 2018I-050 | 临界点干燥仪 | 品牌：tousimis 型号：Samdri-PVT-3D | 1 | 套 | 17229 | 美元 | Z51351842785 | 1 | 2018-12-11 | 化学与材料学院 | 化学与材料学院超分子配位化学研究所 | 吴婷
218 | 2018-11-01 | 2018I-051 | 气相色谱仪 | 品牌：Agilent 型号：7890B | 1 | 套 | 52435 | 美元 | Z51351842784 | 1 | 2018-12-18 | 化学与材料学院 | 化学与材料学院超分子配位化学研究所 | 吴婷
219 | 2018-11-01 | 2018I-051 | 质谱仪 | 品牌：Agilent 型号：5977B | 1 | 套 | 43144 | 美元 | Z51351842784 | 1 | 2018-12-18 | 化学与材料学院 | 化学与材料学院超分子配位化学研究所 | 吴婷
220 | 2018-11-01 | 2018I-051 | 高效液相色谱仪 | 品牌：Agilent 型号：1260 Infinity II | 1 | 套 | 72569 | 美元 | Z51351842784 | 1 | 2018-12-18 | 化学与材料学院 | 化学与材料学院超分子配位化学研究所 | 吴婷
221 | 2018-11-01 | 2018I-051 | 紫外可见分光光度计 | 品牌：Agilent 型号：Cary 4000 | 1 | 套 | 49256 | 美元 | Z51351842779 | 1 | 2018-11-30 | 化学与材料学院 | 化学与材料学院超分子配位化学研究所 | 吴婷
223 | 2018-10-26 | 2018I-056 | 中压制备液相色谱仪 | 品牌：Biotage 型号：Isolera | 1 | 套 | 41493 | 美元 | Z51351842736 | 1 | 2019-03-04 | 化学与材料学院 | 化学与材料学院超分子配位化学研究所 | 吴婷
250 | 2018-11-09 | 2018I-068 | 高精度气体和蒸汽吸附仪 | 品牌：MicrotracBEL 型号：BELSORP-max II | 1 | 套 | 92748 | 美元 | Z51351843015 | 1 | 2019-02-25 | 化学与材料学院 | 化学与材料学院超分子配位化学研究所 | 吴婷
291 | 2018-12-24 | 2018I-081 | 等温滴定微量热仪 | 品牌：Malvern 型号：MicroCal VP-ITC | 1 | 套 | 684575 | 人民币 | Z51351843701 | 1 | 2019-04-01 | 化学与材料学院 | 化学与材料学院超分子配位化学研究所 | 吴婷
292 | 2018-12-24 | 2018I-081 | 纳米粒度及Zeta电位分析仪 | 品牌：Malvern 型号：Zetasizer Nano ZSE | 1 | 套 | 259055 | 人民币 | Z51351843714 | 1 | 2019-03-27 | 化学与材料学院 | 化学与材料学院超分子配位化学研究所 | 吴婷
295 | 2018-12-24 | 2018I-087 | 超高分辨率台式扫描电镜（不含CCD和C型接口） | 品牌：COXEM 型号：EM-30AX PLUS | 1 | 套 | 102547 | 美元 | Z51351843706 | 1 | 2019-01-19 | 化学与材料学院 | 化学与材料学院超分子配位化学研究所 | 吴婷
293 | 2018-12-29 | 2018I-083 | 倒置荧光显微镜（不含CCD和C 型接口） | 品牌：OLYMPUS 型号：IX73 | 1 | 套 | 192075 | 人民币 | Z51351843804 | 1 | 2019-04-09 | 化学与材料学院 | 化学与材料学院材料科学与工程系326实验室 | 杨慎宇
| 2019-10-16 | 2019I-045 | 透射电子显微镜 | 品牌：JEOL 型号：JEM-1400Flash | 1 | 套 | 2346270 | 人民币 | Z51351900251 | 1 | 2020-03-05 | 化学与材料学院 | 化学与材料学院实验中心电镜室 | 周长忍、屠美等
8 | 2018-01-10 | 2017I-082 | 冷热台 | 品牌：LINKAM 型号：LTS420 | 1 | 台 | 154645 | 人民币 | Z51351840004 | 1 | 2018-01-29 | 化学与材料学院 | 化学与材料学院化学系210实验室 | 朱光远
29 | 2018-01-26 | 2017I-101 | 溶剂纯化系统 | 品牌：Innovative Technology 型号：PS-MD-5 | 1 | 台 | 41039 | 美元 | Z51351840031 | 1 | 2018-04-03 | 化学与材料学院化学系 | 化学与材料学院化学系401 | 孟苗
| 2020-04-08 | 2019I-101 | 冷冻干燥机 | 品牌：Christ 型号：Alpha 1-4 LSC basic | 1/85 | 套/千克 | 26004 | 美元 | Z51352040977 | 1 | 2020-08-18 | 环境学院 | 番禺校区环境学院环境健康与暴露实验室B2-1033 | 鲍恋君
| 2020-04-20 | 2019I-101 | 动物用气溶胶吸入暴露系统 | 品牌：CHT 型号：CHT-Inexpose | 1/35 | 套/千克 | 101775 | 美元 | Z51352041135 | 1 | 2020-08-29 | 环境学院 | 番禺校区环境学院环境健康与暴露实验室B2-1033 | 鲍恋君
| 2020-09-02 | 2020I-022 | 高速大容量离心机 | 品牌：Eppendorf 型号：5810R | 1/103 | 套/千克 | 117215 | 人民币 | Z51352042455 | 1 | 2020-09-16 | 环境学院 | 环境学院番禺校区板房B105实验室 | 曾力希
151 | 2018-10-09 | 2018I-029 | 三重四极杆液质联用仪 | 品牌：SCIEX 型号：Triple Quad 5500 | 1 | 套 | 376622 | 美元 | Z51351842448 | 1 | 2019-01-02 | 环境学院 | 环境学院环境暴露与健康实验室 | 陈达
161 | 2018-10-25 | 2018I-024 | 离心机 | 品牌：Thermo Scientific 型号：ST 8R | 1 | 套 | 69836.5 | 人民币 | Z51351842728 | 1 | 2018-12-10 | 环境学院 | 环境学院环境科学环境污染与健康实验室 | 陈达
162 | 2018-10-25 | 2018I-024 | 离心机 | 品牌：Thermo Scientific 型号：Micro 17R | 1 | 台 | 37430 | 人民币 | Z51351842728 | 1 | 2018-12-10 | 环境学院 | 环境学院环境科学环境污染与健康实验室 | 陈达
163 | 2018-11-05 | 2018I-024 | 立体显微镜 | 品牌：Leica 型号：M80 | 1 | 套 | 193060 | 人民币 | Z51351842906 | 1 | 2019-01-14 | 环境学院 | 环境学院环境科学环境污染与健康实验室 | 陈达
164 | 2018-11-05 | 2018I-024 | 冷冻切片机 | 品牌：Leica 型号：CM 3050 S | 1 | 套 | 259252 | 人民币 | Z51351842906 | 1 | 2019-01-14 | 环境学院 | 环境学院环境科学环境污染与健康实验室 | 陈达
165 | 2018-10-23 | 2018I-024 | 全波长酶标仪 | 品牌：Thermo Scientific 型号：Multiskan GO | 1 | 套 | 129035 | 人民币 | Z51351842678 | 1 | 2018-11-27 | 环境学院 | 环境学院环境科学环境污染与健康实验室 | 陈达
166 | 2018-10-23 | 2018I-024 | 转轮式切片机 | 品牌：Thermo Scientific 型号：HM325 | 1 | 套 | 120170 | 人民币 | Z51351842680 | 1 | 2019-01-21 | 环境学院 | 环境学院环境科学环境污染与健康实验室 | 陈达
167 | 2018-10-08 | 2018I-025 | PCR仪 | 品牌：BioRad 型号：S1000 | 1 | 套 | 73875 | 人民币 | Z51351842382 | 1 | 2018-12-17 | 环境学院 | 环境学院环境科学环境污染与健康实验室 | 陈达
168 | 2018-10-08 | 2018I-025 | 水平摇床 | 品牌：BioRad 型号：Rocking Platform | 1 | 台 | 14775 | 人民币 | Z51351842382 | 1 | 2018-12-17 | 环境学院 | 环境学院环境科学环境污染与健康实验室 | 陈达
169 | 2018-10-08 | 2018I-025 | 高灵敏度化学发光成像系统 | 品牌：BioRad 型号：ChemiDoc XRS+ | 1 | 套 | 241325 | 人民币 | Z51351842382 | 1 | 2018-12-17 | 环境学院 | 环境学院环境科学环境污染与健康实验室 | 陈达
170 | 2018-10-08 | 2018I-025 | 蛋白转印系统 | 品牌：BioRad 型号：Trans-Blot Turbo | 1 | 套 | 54175 | 人民币 | Z51351842382 | 1 | 2018-12-17 | 环境学院 | 环境学院环境科学环境污染与健康实验室 | 陈达
171 | 2018-10-08 | 2018I-025 | 涡旋振荡器 | 品牌：BioRad 型号：BR-2000 vortexer | 1 | 台 | 5713 | 人民币 | Z51351842382 | 1 | 2018-12-17 | 环境学院 | 环境学院环境科学环境污染与健康实验室 | 陈达
172 | 2018-10-08 | 2018I-025 | 实时荧光定量PCR仪 | 品牌：BioRad 型号：CFX Connect | 1 | 套 | 271860 | 人民币 | Z51351842382 | 1 | 2018-12-17 | 环境学院 | 环境学院环境科学环境污染与健康实验室 | 陈达
173 | 2018-10-26 | 2018I-025 | 分子杂交箱 | 品牌：Boekel 型号：Shake N Bake | 1 | 套 | 24625 | 人民币 | Z51351842747 | 1 | 2018-12-27 | 环境学院 | 环境学院环境科学环境污染与健康实验室 | 陈达
174 | 2018-10-23 | 2018I-025 | 全自动样品浓缩仪（氮吹仪） | 品牌：Biotage 型号：TurboVap LV | 1 | 套 | 195030 | 人民币 | Z51351842685 | 1 | 2018-12-03 | 环境学院 | 环境学院环境科学环境污染与健康实验室 | 陈达
175 | 2018-10-09 | 2018I-025 | 生物样品均质机 | 品牌：Omni 型号：Bead Ruptor 24 Elite | 1 | 套 | 66980 | 人民币 | Z51351842444 | 1 | 2018-12-11 | 环境学院 | 环境学院环境科学环境污染与健康实验室 | 陈达
284 | 2018-12-24 | 2018I-024 | 氮气发生器 | 品牌：Parker 型号：HFX-5 | 1 | 套 | 123125 | 人民币 | Z51351843685 | 1 | 2018-12-25 | 环境学院 | 环境学院环境科学环境污染与健康实验室 | 陈达
| 2019-03-15 | 2019I-002 | 细胞计数仪 | 品牌：Cellometer 型号：Cellometer Mini | 1 | 套 | 9088 | 美元 | Z51351940586 | 1 | 2019-04-03 | 环境学院 | 环境学院环境暴露与健康实验室 | 陈达
| 2019-03-15 | 2019I-002 | 研究级倒置荧光显微镜(含CCD) | 品牌：OLYMPUS 型号：IX73 | 1 | 套 | 60779 | 美元 | Z51351940587 | 1 | 2019-05-08 | 环境学院 | 环境学院环境暴露与健康实验室 | 陈达
| 2019-03-15 | 2019I-002 | 微孔均匀沉积式碰撞采样器 | 品牌：Tisch 型号：TE-20-800 | 1/ 15.9 | 套/千克 | 11929 | 美元 | Z51351940597 | 1 | 2019-04-04 | 环境学院 | 环境学院环境暴露与健康实验室 | 陈达
146 | 2018-09-28 | 2018I-044 | 高效液相色谱仪 | 品牌：Thermo Scientific 型号：UltiMate 3000 | 1 | 套 | 28732 | 美元 | Z51351842351 | 1 | 2018-10-12 | 环境学院 | 环境学院环境光催化及光化学实验室 | 范晓芸
| 2019-05-16 | 2019I-019 | 原子力显微镜 | 品牌：BRUKER 型号：MultiMode 8 | 1 | 套 | 958539 | 人民币 | Z51351941094 | 1 | 2019-05-31 | 环境学院 | 环境学院B2实验室 | 范晓芸
| 2020-04-29 | 2020I-010 | 超高效液相色谱-三重四级杆串联质谱仪 | 品牌：SCIEX 型号：TRIPLE QUAD 6500+ | 1/ 357 | 套/千克 | 2932345 | 人民币 | Z51352041328 | 1 | 2020-08-27 | 环境学院 | 番禺校区祈福楼B2-2066 | 郭英
93 | 2018-05-15 | 2018I-019 | 倒置荧光显微镜 | 品牌：Thermo Scientific 型号：EVOS FLoid | 1 | 台 | 18159 | 美元 | Z51351840607 | 1 | 2018-07-18 | 环境学院 | 环境学院细胞生物学实验室 | 侯森
120 | 2018-06-27 | 2018I-017 | 纯水超纯水一体化系统 | 品牌：Millipore 型号：Milli-Q Integral 10 | 1 | 台 | 262010 | 人民币 | Z51351841335 | 1 | 2018-09-21 | 环境学院 | 环境学院B3-4033实验室 | 蒋斌
133 | 2018-07-06 | 2018I-017 | 气溶胶发生器 | 品牌：TSI 型号：3079A | 1 | 台 | 23640 | 人民币 | Z51351841430 | 1 | 2018-08-27 | 环境学院 | 环境学院B3-4033实验室 | 蒋斌
134 | 2018-07-06 | 2018I-017 | 电喷雾气溶胶发生器 | 品牌：TSI 型号：3482 | 1 | 台 | 268708 | 人民币 | Z51351841430 | 1 | 2018-08-27 | 环境学院 | 环境学院B3-4033实验室 | 蒋斌
269 | 2018-11-26 | 2018I-073 | 大容量冷冻离心机 | 品牌：BECKMAN COULTER 型号：Avanti J-15R | 1 | 套 | 13333 | 美元 | Z51351843256 | 1 | 2018-12-26 | 环境学院 | 环境学院 祈福楼B2-3056实验室 | 杨贵芹
| 2019-04-25 | 2019I-022 | 多功能微孔板检测仪(多功能酶标仪) | 品牌：BioTek 型号：SYNERGY HTX | 1 | 套 | 274716.5 | 人民币 | Z51351940952 | 1 | 2019-05-27 | 环境学院 | 环境系B2-2076实验室 | 游静
| 2019-04-30 | 2019I-017 | 线粒体分析仪 | 品牌：Strathkelvin 型号：SI782 | 1 | 套 | 7933 | 美元 | Z51351941019 | 1 | 2019-05-17 | 环境学院 | 环境科学系水生态风险评价实验室 | 游静
1 | 2018-01-10 | 2017I-046 | 实时荧光定量PCR仪 | 品牌：BIO-RAD 型号：CFX connect | 1 | 台 | 269890 | 人民币 | Z51351840006 | 1 | 2018-04-02 | 环境学院 | 番禺校区环境学院环境微生物实验室 | 张娜
2 | 2018-01-10 | 2017I-046 | 凝胶成像系统 | 品牌：BIO-RAD 型号：Gel Doc EZ | 1 | 台 | 108350 | 人民币 | Z51351840006 | 1 | 2018-04-02 | 环境学院 | 番禺校区环境学院环境微生物实验室 | 张娜
3 | 2018-01-10 | 2017I-046 | 全温型厌氧工作站 | 品牌：ELECTROTEK 型号：AEP | 1 | 台 | 391537.5 | 人民币 | Z51351840007 | 1 | 2018-04-26 | 环境学院 | 番禺校区环境学院环境微生物实验室 | 张娜
6 | 2018-01-10 | 2017I-071 | 纳米粒度及Zeta电位分析仪 | 品牌：Malvern 型号：Zetasizer Nano ZSE | 1 | 台 | 48377 | 美元 | Z51351840001 | 1 | 2018-04-04 | 环境学院 | 环境学院环境科学系B2-3046实验室 | 张娜
7 | 2018-01-10 | 2017I-071 | 厌氧/微需氧工作站 | 品牌：Electrotek 型号：AW300SG | 1 | 台 | 34965 | 美元 | Z51351840002 | 1 | 2018-03-19 | 环境学院 | 环境学院环境科学系B2-3046实验室 | 张娜
11 | 2018-01-17 | 2017I-071 | 模块式全自动总汞/烷基汞二位一体分析系统 | 品牌：Brooks Rand 型号：MERX | 1 | 台 | 102731 | 美元 | Z51351840024 | 1 | 2018-04-04 | 环境学院 | 环境学院环境科学系B2-3046实验室 | 张娜
15 | 2018-01-26 | 2017I-044 | 荧光分光光度计 | 品牌：SHIMADZU 型号：RF-6000 | 1 | 台 | 19875 | 美元 | Z51351840034 | 1 | 2018-04-12 | 环境学院 | 番禺校区环境学院实验室B2楼 | 张娜
16 | 2018-01-26 | 2017I-044 | 总有机碳分析仪 | 品牌：SHIMADZU 型号：TOC-LCPH | 1 | 台 | 53883 | 美元 | Z51351840034 | 1 | 2018-04-12 | 环境学院 | 番禺校区环境学院实验室B2楼 | 张娜
17 | 2018-01-26 | 2017I-044 | 拉曼光谱仪 | 品牌：RENISHAW 型号：inVia | 1 | 台 | 247038 | 美元 | Z51351840036 | 1 | 2018-04-26 | 环境学院 | 番禺校区环境学院实验室B2楼 | 张娜
18 | 2018-01-26 | 2017I-044 | 超微量紫外分光光度计 | 品牌：Thermo Scientific 型号：NanoDrop One | 1 | 台 | 16194 | 美元 | Z51351840037 | 1 | 2018-04-12 | 环境学院 | 番禺校区环境学院实验室B2楼 | 张娜
19 | 2018-01-26 | 2017I-045 | 超纯水仪 | 品牌：Millipore 型号：Milli-Q IQ 7000 | 1 | 台 | 17667 | 美元 | Z51351840038 | 1 | 2018-04-04 | 环境学院 | 番禺校区环境学院实验室B2楼 | 张娜
20 | 2018-01-26 | 2017I-045 | 高效液相色谱仪 | 品牌：SHIMADZU 型号：LC-20A | 1 | 台 | 42841 | 美元 | Z51351840039 | 1 | 2018-04-19 | 环境学院 | 番禺校区环境学院实验室B2楼 | 张娜
33 | 2018-03-07 | 2017I-046 | 微孔板分光光度计 | 品牌：Biotek 型号：Epoch2 | 1 | 台 | 131497.5 | 人民币 | Z51351840103 | 1 | 2018-04-03 | 环境学院 | 番禺校区环境学院环境微生物实验室 | 张娜
73 | 2018-04-26 | 2018I-018 | 三重四极杆型液相色谱质谱联用仪 | 品牌：SHIMADZU 型号：LCMS-8050 | 1 | 台 | 304946 | 美元 | Z51351840350 | 1 | 2018-06-29 | 环境学院 | 环境学院环境暴露与健康实验室 | 张娜
74 | 2018-04-26 | 2018I-018 | 三重四极杆型气相色谱质谱联用仪 | 品牌：SHIMADZU 型号：GCMS-TQ8040 | 1 | 台 | 160754 | 美元 | Z51351840350 | 1 | 2018-06-29 | 环境学院 | 环境学院环境暴露与健康实验室 | 张娜
119 | 2018-06-27 | 2018I-027 | 小动物活体成像系统 | 品牌：VILBER 型号：NEWTON 7.0 | 1 | 台 | 101679 | 美元 | Z51351841331 | 1 | 2018-12-10 | 环境学院 | 环境学院B3-4033实验室 | 张娜
224 | 2018-11-02 | 2018I-059 | 三重四极杆气相色谱质谱联用仪 | 品牌：SHIMADZU 型号：GCMS-TQ8040 | 1 | 套 | 170255 | 美元 | Z51351842837 | 1 | 2019-01-17 | 环境学院 | 环境学院环境健康与暴露实验室 | 张娜
244 | 2018-11-09 | 2018I-062 | 气相色谱仪 | 品牌：Agilent 型号：7890B | 1 | 套 | 54236 | 美元 | Z51351843020 | 1 | 2019-02-26 | 环境学院 | 环境学院环境健康与暴露实验室 | 张娜
245 | 2018-11-09 | 2018I-062 | 质谱仪 | 品牌：Agilent 型号：5977B | 1 | 套 | 42875 | 美元 | Z51351843020 | 1 | 2019-02-26 | 环境学院 | 环境学院环境健康与暴露实验室 | 张娜
| 2019-01-31 | 2018I-078 | 纯水超纯水一体化系统 | 品牌：Millipore 型号：Milli-Q Integral 10 | 1/ 63.5 | 套/千克 | 28028 | 美元 | Z51351940241 | 1 | 2019-03-26 | 环境学院 | 暨南大学环境学院环境暴露与健康 | 张娜
| 2019-03-12 | 2019I-007 | 紫外可见近红外分光光度计 | 品牌：JASCO 型号：V-770 | 1 | 套 | 45001 | 美元 | Z51351940535 | 1 | 2019-07-11 | 环境学院 | 环境学院环境工程系环境与能源界面科学实验室 | 朱明山
| 2019-06-06 | 2019I-018 | 气相色谱仪 | 品牌：SCION 型号：456-GC | 1 | 套 | 391537.5 | 人民币 | Z51351941264 | 1 | 2019-10-21 | 环境学院 | 科学系祈福楼b2-3054 | 庄莉
| 2019-01-31 | 2018I-092 | 高频响应臭氧分析仪 | 品牌：SEXTANT 型号：FOS | 1 | 套 | 262582.97 | 人民币 | Z51351940249 | 1 | 2019-06-05 | 环境与气候研究院 | 环境与气候研究院气象气候专业实验室 | 常鸣
| 2020-03-19 | 2019I-096 | 差分电迁移率分析仪 | 品牌：TSI 型号：3081A | 1/6 | 台/千克 | 131210.87 | 人民币 | Z51352040496 | 1 | 2020-04-15 | 环境与气候研究院 | 环境与气候研究院气溶胶物理与多相过程实验室 | 洪娟
52 | 2018-03-27 | 2017I-089 | 甲烷-非甲烷碳氢分析仪 | 品牌：Thermo Scientific 型号：55i | 1 | 台 | 45573 | 美元 | Z51351840152 | 1 | 2018-05-15 | 环境与气候研究院 | 环境与气候研究院公共实验室1074室 | 蒋斌
53 | 2018-03-27 | 2017I-089 | 二氧化碳在线监测仪 | 品牌：Thermo Scientific 型号：410i | 1 | 台 | 38748 | 美元 | Z51351840152 | 1 | 2018-05-15 | 环境与气候研究院 | 环境与气候研究院公共实验室1074室 | 蒋斌
64 | 2018-04-16 | 2017I-089 | 氨在线监测仪 | 品牌：Thermo Scientific 型号：17i | 1 | 台 | 28316 | 美元 | Z51351840201 | 1 | 2018-05-22 | 环境与气候研究院 | 环境与气候研究院公共实验室1074室 | 蒋斌
| 2019-03-08 | 2018I-101 | 云高仪 | 品牌：VAISALA 型号：CL51 | 1 | 套 | 42171 | 美元 | Z51351940505 | 1 | 2019-05-07 | 环境与气候研究院 | 环境与气候研究院气象气候专业实验室 | 孔令彬
| 2019-04-10 | 2018I-089 | 凝结颗粒物计数器 | 品牌：TSI 型号：3788 | 2 | 套 | 598880 | 人民币 | Z51351900060 | 1 | 2019-06-11 | 环境与气候研究院 | 环境与气候研究院多相化学反应实验室 | 旷烨
| 2019-04-10 | 2018I-089 | 扫描电迁移率粒径谱仪 | 品牌：TSI 型号：3938 | 1 | 套 | 805730 | 人民币 | Z51351900060 | 1 | 2019-06-11 | 环境与气候研究院 | 环境与气候研究院多相化学反应实验室 | 旷烨
| 2019-01-10 | 2018I-088 | 可调谐红外双激光直接吸收光谱仪 | 品牌：Aerodyne 型号：TILDAS-FD-L2 | 1 | 套 | 293605 | 美元 | Z51351940014 | 1 | 2019-05-21 | 环境与气候研究院 | 环境与气候研究院气溶胶多相化学反应实验室 | 旷烨
96 | 2018-05-23 | 2018I-008 | 车载尾气等比例稀释系统 | 品牌：Sensors 型号：SEMTECH-MPS | 1 | 台 | 134801 | 美元 | Z51351840740 | 1 | 2018-09-05 | 环境与气候研究院 | 环境与气候研究院祈福楼三楼污染源表征和仪器研发实验室 | 李成
| 2019-04-10 | 2018I-090 | 甲醛检测仪 | 品牌：Aero Laser 型号：AL4021 | 1 | 套 | 589030 | 人民币 | Z51351900063 | 1 | 2019-06-19 | 环境与气候研究院 | 环境与气候研究院污染源表征与仪器研发实验室 | 李成
97 | 2018-05-24 | 2018I-022 | CO2/H20分析仪 | 品牌：ARI 型号：API-LToFMS | 1 | 台 | 13766 | 美元 | Z51351840793 | 1 | 2018-07-02 | 环境与气候研究院 | 环境与气候研究院实验室 | 李光辉
112 | 2018-06-26 | 2018I-026 | 亚硝酸分析仪 | 品牌：QUMA 型号：LOPAP-03 | 1 | 台 | 92581 | 美元 | Z51351841253 | 1 | 2018-12-17 | 环境与气候研究院 | 环境与气候研究院气溶胶成云及生物圈交换专业实验室 | 李光辉
| 2019-04-04 | 2019I-008 | 预浓缩系统 | 品牌：ENTECH 型号：7200 | 1/ 120 | 套/千克 | 92775 | 美元 | Z51351940782 | 1 | 2019-04-23 | 环境与气候研究院 | 环境与气候研究院公共实验室气质联用室和清罐配气/集中供气室 | 李光辉
| 2019-04-04 | 2019I-008 | 高精度稀释仪 | 品牌：ENTECH 型号：4700 | 1/15 | 套/千克 | 51751 | 美元 | Z51351940782 | 1 | 2019-04-23 | 环境与气候研究院 | 环境与气候研究院公共实验室气质联用室和清罐配气/集中供气室 | 李光辉
61 | 2018-04-16 | 2018I-001 | 辐射（气象）站 | 品牌：CAMPBELL 型号：CR1000- XT | 1 | 台 | 369057.83 | 人民币 | Z51351840199 | 1 | 2018-06-29 | 环境与气候研究院 | 环境与气候研究院气象气候专业实验室 | 刘永林
| 2020-10-15 | 2020I-028 | 空气动力学粒径筛分仪 | 品牌：CAMBUSTION 型号：AAC | 1/62 | 套/千克 | 549137.5 | 人民币 | Z51352042697 | 1 | 2020-11-10 | 环境与气候研究院 | 环境与气候研究院区域与全球环境研究中心4075实验室 | 马楠
106 | 2018-06-13 | 2018I-006 | 光谱仪 | 品牌：Princeton Instruments 型号：IsoPlane SCT 320 | 1 | 台 | 45074 | 美元 | Z51351841145 | 1 | 2018-09-21 | 环境与气候研究院 | 环境与气候研究院祈福楼气溶胶实验室 | 陶江川
107 | 2018-06-13 | 2018I-006 | 电子倍增像增强探测器 | 品牌：Princeton Instruments 型号：PI-MAX 4 | 1 | 台 | 105924 | 美元 | Z51351841145 | 1 | 2018-09-21 | 环境与气候研究院 | 环境与气候研究院祈福楼气溶胶实验室 | 陶江川
| 2019-10-30 | 2019I-056 | 差分电迁移分析仪 | 品牌：TSI 型号：3081A | 1/6 | 台/千克 | 118866.85 | 人民币 | Z51351900273 | 1 | 2019-11-26 | 环境与气候研究院 | 环境与气候研究院气溶胶多相过程实验室 | 陶江川
| 2019-05-17 | 2019I-025 | PAN在线自动分析仪 | 品牌：Meteorologie Consult 型号：PAN | 1 | 套 | 124288 | 美元 | Z51351941097 | 1 | 2019-07-23 | 环境与气候研究院 | 外场观测基地及移动实验室 | 王伯光
148 | 2018-10-15 | 2018I-038 | 黑碳仪 | 品牌：AethLabs 型号：AE51 | 1 | 套 | 13172 | 美元 | Z51351842504 | 1 | 2018-11-05 | 环境与气候研究院 | 环境与气候研究院气溶胶成云及生物圈交换专业实验室 | 谢林宏
| 2019-01-31 | 2018I-114 | CO2/H2O分析仪 | 品牌：LI-COR 型号：LI-850 | 1 | 套 | 12002 | 美元 | Z51351940233 | 1 | 2019-03-29 | 环境与气候研究院 | 环境与气候研究院邵敏团队实验室 | 袁斌
| 2019-07-05 | 2019I-031 | 气相色谱仪 | 品牌：Agilent 型号：7890B | 1 | 套 | 39892 | 美元 | Z51351941507 | 1 | 2019-08-05 | 环境与气候研究院 | 暨南大学环境与气候研究院大气实验室大气有机物及环境效应实验室 | 袁斌
| 2019-07-11 | 2019I-031 | 全二维气相色谱固态热调制器 | 品牌：Da Vinci 型号：DVLS GC2 GC×GC Modulator | 1/6 | 套/千克 | 46760 | 美元 | Z51351941548 | 1 | 2019-07-29 | 环境与气候研究院 | 暨南大学环境与气候研究院大气实验室大气有机物及环境效应实验室 | 袁斌
| 2020-10-13 | 2020I-026 | 光腔衰减相变二氧化氮分析仪 | 品牌：Aerodyne 型号：CAPS NO2 | 1/14 | 套/千克 | 39060 | 美元 | Z51352042677 | 1 | 2020-12-10 | 环境与气候研究院 | 环境与气候研究院大气实验室大气有机物及环境效应实验室 | 袁斌
| 2020-11-19 | 2020I-042 | 通量测量系统 | 品牌：Campbell 型号：IRGASON | 1/4 | 套/千克 | 196704.5 | 人民币 | Z51352043086 | 1 | 2020-12-16 | 环境与气候研究院 | 环境与气候研究院大气有机物及环境效应实验室 | 袁斌
| 2020-06-09 | 2020I-015 | 傅里叶变换红外烟气分析仪 | 品牌：Gasmet 型号：Dx4000 | 1/38 | 套/千克 | 1071680 | 人民币 | Z51352041662 | 1 | 2020-08-25 | 环境与气候研究院 | 环境与气候研究院祈福楼B1-3071实验室 | 郑君瑜
| 2020-06-29 | 2020I-018 | 车载氨排放分析仪 | 品牌：IAG 型号：NMSm | 1/35 | 套/千克 | 112194 | 欧元 | Z51352041832 | 1 | 2020-09-25 | 环境与气候研究院 | 环境与气候研究院祈福楼B1-3071实验室 | 郑君瑜
| 2019-03-08 | 2018I-093 | 大气干/湿沉降自动采样器 | 品牌：TISCH Environmental 型号：TE-78-100 | 1/83.64 | 套/千克 | 16352 | 美元 | Z51351940498 | 1 | 2019-04-28 | 环境与气候研究院 | 环境与气候研究院气象气候专业实验室 | 钟部卿
| 2020-03-30 | 2019I-042 | 机动车尾气粒径谱仪 | 品牌：DEKATI 型号：ELPI+ | 1 | 套 | 170159 | 欧元 | Z51352040716 | 1 | 2020-05-18 | 环境与气候研究院 | 环境与气候研究院污染源排放表征与仪器研发实验室 | 钟庄敏
| 2019-11-25 | 2019I-074 | 流式细胞分选仪 | 品牌：BD 型号：BD FACSAria III | 1 | 套 | 541312 | 美元 | Z51351900321 | 1 | 2019-12-28 | 基础医学院 | 基础医学院血液学研究所 | 兰雨
| 2019-11-18 | 2019I-069 | 倒置荧光显微镜 | 品牌：Leica 型号：DM IL LED | 1 | 套 | 33356 | 美元 | Z51351942441 | 1 | 2020-01-13 | 基础医学院 | 基础医学院药理系301实验室 | 林熙
| 2019-11-06 | 2019I-069 | 小型台式高速离心机 | 品牌：Eppendorf 型号：5424R | 1/22 | 套/千克 | 7039 | 美元 | Z51351942372 | 1 | 2019-11-29 | 基础医学院 | 基础医学院药理系301实验室 | 林熙
| 2019-11-06 | 2019I-069 | 小型高速离心机 | 品牌：Eppendorf 型号：5425 | 1/ 16.6 | 套/千克 | 2788 | 美元 | Z51351942372 | 1 | 2019-11-29 | 基础医学院 | 基础医学院药理系301实验室 | 林熙
| 2019-09-05 | 2019I-048-1 | 研究级倒置显微镜（含CCD） | 品牌：NIKON 型号：Eclipse Ti2-U | 1 | 套 | 31255 | 美元 | Z51351941947 | 1 | 2019-12-05 | 基础医学院 | 医学院601 | 王丽辉
| 2019-09-10 | 2019I-048-3 | 荧光定量PCR系统 | 品牌：Bio-Rad 型号：CFX Connect | 1 | 套 | 11081 | 美元 | Z51351941979 | 1 | 2019-12-24 | 基础医学院 | 医学院7楼719 | 吴志慧
| 2019-11-22 | 2019I-048-1 | UGO小鼠饮食饮水摄入监测系统 | 品牌：Ugo Basile 型号：41853-X4 | 1 | 套 | 72568 | 美元 | Z51351900318 | 1 | 2019-12-25 | 基础医学院 | 基础医学院生理学实验室 | 许戈阳
| 2019-09-30 | 2019I-048-2 | 二氧化碳培养箱 | 品牌：Esco 型号：CCL-170B-8 | 1/120 | 套/千克 | 6791 | 美元 | Z51351942092 | 1 | 2019-11-26 | 基础医学院 | 二氧化碳培养箱CCL-170B-8：许戈阳13316227217，医学院6楼; 二氧化碳培养箱CCL-170B-8：杨光13710151561 医学院841室; | 许戈阳等
| 2019-09-30 | 2019I-048-2 | 二氧化碳培养箱 | 品牌：Esco 型号：CCL-170B-8 | 1/120 | 套/千克 | 6819 | 美元 | Z51351942092 | 1 | 2019-11-26 | 基础医学院 | 二氧化碳培养箱CCL-170B-8：许戈阳13316227217，医学院6楼; 二氧化碳培养箱CCL-170B-8：杨光13710151561 医学院841室; | 许戈阳等
| 2019-09-30 | 2019I-048-2 | 三气培养箱 | 品牌：Esco 型号：CCL-170T-8 | 1/120 | 套/千克 | 7075 | 美元 | Z51351942092 | 1 | 2019-11-26 | 基础医学院 | 三气培养箱CCL-170T-8：傅婷15920316443 医学院9楼 | 许戈阳等
| 2019-09-30 | 2019I-048-2 | 生物安全柜（边长>120cm） | 品牌：Esco 型号：AC2-4S1 | 1/230 | 套/千克 | 7800 | 美元 | Z51351942092 | 1 | 2019-11-26 | 基础医学院 | 生物安全柜AC2-4S1：张明珠18925074286/张文娟15018789711医学院8楼; | 许戈阳等
| 2019-10-30 | 2019I-048-1 | 小鼠独立通气笼设备 | 品牌：Tecniplast 型号：1285L NEXT | 1/272 | 套/千克 | 30403 | 美元 | Z51351942273 | 1 | 2019-12-26 | 基础医学院 | 医学院841 | 杨光
| 2019-03-27 | 2018I-116-1 | 荧光定量PCR仪 | 品牌：Bio-Rad 型号：CFX connect | 1 | 套 | 314412 | 人民币 | Z51351940658 | 1 | 2019-06-18 | 基础医学院 | 基础医学院病理系肿瘤精准医学和病理研究所 | 张灏
| 2019-03-27 | 2018I-116-1 | 垂直电泳系统 | 品牌：Bio-Rad 型号：PowerPac Basic | 2 | 套 | 68950 | 人民币 | Z51351940658 | 1 | 2019-06-18 | 基础医学院 | 基础医学院病理系肿瘤精准医学和病理研究所 | 张灏
| 2019-03-28 | 2018I-116-1 | 化学发光多色荧光成像系统 | 品牌：Invitrogen 型号：iBright FL1000 | 1 | 套 | 413503 | 人民币 | Z51351940692 | 1 | 2019-04-01 | 基础医学院 | 基础医学院病理系肿瘤精准医学和病理研究所 | 张灏
| 2019-04-11 | 2018I-116-2 | 二氧化碳培养箱 | 品牌：ESCO 型号：CLM-170B-8-NF | 2/203.34 | 套/千克 | 94264.5 | 人民币 | Z51351940838 | 1 | 2019-06-04 | 基础医学院 | 基础医学院病理系肿瘤精准医学和病理研究所 | 张灏
| 2019-04-11 | 2018I-115 | 多功能微孔板检测成像系统 | 品牌：BioTek 型号：CYTATION 5 | 1 | 套 | 1457307.5 | 人民币 | Z51351940814 | 1 | 2019-05-31 | 基础医学院 | 基础医学院病理系肿瘤精准医学和病理研究所 | 张灏
| 2019-04-11 | 2018I-115 | 台式微型离心机 | 品牌：BECKMAN COULTER 型号：Microfuge 20 | 1/32 | 套/千克 | 24428 | 人民币 | Z51351940815 | 1 | 2019-06-06 | 基础医学院 | 基础医学院病理系肿瘤精准医学和病理研究所 | 张灏
| 2019-04-11 | 2018I-115 | 台式微型冷冻离心机 | 品牌：BECKMAN COULTER 型号：Microfuge 20R | 1/32 | 套/千克 | 54125.75 | 人民币 | Z51351940815 | 1 | 2019-06-06 | 基础医学院 | 基础医学院病理系肿瘤精准医学和病理研究所 | 张灏
| 2019-07-05 | 2019I-012 | 胎牛血清 | 品牌：Life Technologies 型号：10099141 | 20/10 | 瓶/千克 | 15000 | 美元 | Z51351941503 | 1 | 2019-07-22 | 基础医学院 | 病理系肿瘤精准医学和病理研究所 | 张灏
99 | 2018-06-01 | 2017I-081-1 | 电泳系统 | 品牌：BIO-RAD 型号：PowerPac Basic | 5 | 台 | 14095 | 美元 | Z51351840892 | 1 | 2018-06-15 | 基础医学院 | 基础医学院生理系实验室、病理生理系实验室、药理系实验室 | 朱丽红
100 | 2018-06-01 | 2017I-081-1 | 超纯水系统 | 品牌：Millipore 型号：Milli-Q Reference | 2 | 台 | 26406 | 美元 | Z51351840899 | 1 | 2018-06-22 | 基础医学院 | 基础医学院生理系实验室、病理生理系实验室、药理系实验室 | 朱丽红
104 | 2018-06-13 | 2017I-081-2 | 二氧化碳培养箱 | 品牌：ESCO 型号：CCL-170B-8 | 2 | 台 | 11572 | 美元 | Z51351841141 | 1 | 2018-07-09 | 基础医学院 | 基础医学院生理系实验室、病理生理系实验室、药理系实验室 | 朱丽红
105 | 2018-06-13 | 2017I-081-1 | 玻璃器皿清洗机 | 品牌：smeg 型号：GW3060BX | 1 | 台 | 11126 | 美元 | Z51351841142 | 1 | 2018-08-01 | 基础医学院 | 基础医学院生理系实验室、病理生理系实验室、药理系实验室 | 朱丽红
109 | 2018-06-26 | 2017I-081-1 | 倒置显微镜（含CCD） | 品牌：Leica 型号：DMi1 | 2 | 台 | 17268 | 美元 | Z51351841250 | 1 | 2018-10-17 | 基础医学院 | 基础医学院生理系实验室、病理生理系实验室、药理系实验室 | 朱丽红
| 2019-03-15 | 2018I-118 | 全波长酶标仪 | 品牌：Bio-rad 型号：iMark | 1 | 套 | 47863.12 | 人民币 | Z51351940959 | 1 | 2019-08-21 | 基础医学院 | 础医学院人体解剖学系实验室 | 朱丽红等
| 2019-03-15 | 2018I-118 | 电泳仪系统 | 品牌：Bio-rad 型号：Powerpac basic | 1 | 套 | 26595 | 人民币 | Z51351940959 | 1 | 2019-08-21 | 基础医学院 | 础医学院人体解剖学系实验室 | 朱丽红等
| 2019-03-15 | 2018I-118 | 无创血压计 | 品牌：IITC 型号：MRBP-R01 | 1/6.2 | 套/千克 | 88610.6 | 人民币 | Z51351940592 | 1 | 2019-09-05 | 基础医学院 | 药理学系实验室 | 朱丽红等
| 2019-04-04 | 2018I-118 | 冰冻切片机 | 品牌：Leica 型号：CM1860 | 1/135 | 套/千克 | 147750 | 人民币 | Z51351940783 | 1 | 2019-09-10 | 基础医学院 | 病理生理学系实验室 | 朱丽红等
139 | 2018-07-13 | YB18XJJ061 | 数据采集分析系统 |  | 1 | 台 | 94775 | 美元 | Z51351841495 | 1 | 2018-09-28 | 计算机科学系实验室 | 信息科学技术学院 | 龙锦益
140 | 2018-07-13 | YB18XJJ061 | 经颅磁刺激器 |  | 1 | 台 | 100638 | 美元 | Z51351841495 | 0 | 2018-09-28 | 计算机科学系实验室 | 信息科学技术学院 | 龙锦益
| 2019-01-10 | 2018I-049 | 大容量冷冻离心机 | 品牌：Sigma 型号：4-16KS | 1/ 136 | 台/千克 | 29907 | 美元 | Z51351940032 | 1 | 2019-05-05 | 暨南大学附属第一医院 | 3号楼十楼中心实验室 | 邓翼惠
| 2019-01-10 | 2018I-049 | 离心机 | 品牌：Sigma 型号：Sigma 1-14 | 2/ 13.6 | 套/千克 | 3928 | 美元 | Z51351940032 | 1 | 2019-05-05 | 暨南大学附属第一医院 | 3号楼十楼中心实验室 | 邓翼惠
| 2019-01-11 | 2018I-049 | 实时无标记细胞功能分析仪 | 品牌：ACEA 型号：RTCA S16 | 1 | 台 | 19636 | 美元 | Z51351940069 | 1 | 2019-04-19 | 暨南大学附属第一医院 | 3号楼十楼中心实验室 | 邓翼惠
| 2019-01-23 | 2018I-049 | 倒置显微镜 | 品牌：Leica 型号：DMIL LED | 1 | 套 | 14425 | 美元 | Z51351940125 | 1 | 2019-05-13 | 暨南大学附属第一医院 | 3号楼十楼中心实验室 | 邓翼惠
| 2019-01-30 | 2018I-049 | 激光散斑血流成像系统 | 品牌：Moor 型号：FLPI-2 | 1/11 | 套/千克 | 105353 | 美元 | Z51351900012 | 1 | 2019-05-14 | 暨南大学附属第一医院 | 3号楼十楼中心实验室 | 邓翼惠
| 2019-03-11 | 2018I-049 | 在体光遗传系统 | 品牌：Plexon 型号：PlexBright | 1 | 套 | 47579 | 美元 | Z51351940522 | 1 | 2019-05-10 | 暨南大学附属第一医院 | 3号楼十楼中心实验室 | 邓翼惠
283 | 2018-12-19 | 2018I-082 | 荧光及吸收光谱仪 | 品牌：HORIBA 型号：Duetta | 1 | 套 | 323572.5 | 人民币 | Z51351843656 | 1 | 2019-04-04 | 暨南大学化学与材料学院超分子配位化学研究所（原印刷厂） | 暨南大学化学与材料学院 | 吴婷
| 2020-10-16 | 2020I-027 | 研究级专业偏光显微镜 | 品牌：Leica 型号：DM2700 P | 1/18 | 套/千克 | 42695 | 美元 | Z51352042713 | 1 | 2020-11-30 | 理工学院 | 理工学院食品科学与工程系精密仪器室（502） | 仇超颖
208 | 2018-11-28 | 2018I-055 | 通信信号质量分析仪 | 品牌：Anritsu 型号：MP2100B | 1 | 套 | 394000 | 人民币 | Z51351843302 | 1 | 2018-12-20 | 理工学院 | 理工学院光电工程系通信与信息处理实验室 | 方俊彬
| 2019-05-15 | 2018I-071 | 多通道电化学工作站 | 品牌：Bio-Logic 型号：VSP | 1 | 套 | 28072.5 | 美元 | Z51351843525 | 1 | 2019-08-27 | 理工学院 | 理工学院物理学系清洁能源材料实验室 | 孟辉
12 | 2018-01-17 | 2017I-094 | 高效液相色谱仪 | 品牌：Waters 型号：Alliance e2695 | 1 | 台 | 64980 | 美元 | Z51351840020 | 1 | 2018-03-21 | 理工学院 | 理工学院食品科学与工程系贵重仪器平台实验室 | 邱瑞霞
| 2020-09-02 | 2020I-021 | 高效液相色谱仪 | 品牌：Thermo scientific 型号：Ultimate 3000 | 1/110 | 套/千克 | 47040 | 美元 | Z51352042356 | 1 | 2020-11-06 | 理工学院 | 理工学院食品科学与工程系501实验室 | 田灵敏
176 | 2018-10-09 | 2018I-030 | 厌氧 微需氧工作站 | 品牌：ELECTROTEK 型号：AW200SG | 1 | 套 | 15095 | 美元 | Z51351842435 | 1 | 2018-11-05 | 理工学院 | 理工学院食品科学与工程系食品安全实验室 | 虞兵
177 | 2018-10-09 | 2018I-030 | 自动电位滴定仪 | 品牌：Metrohm 型号：902 | 1 | 套 | 28796 | 美元 | Z51351842434 | 1 | 2018-11-06 | 理工学院 | 理工学院食品科学与工程系食品安全实验室 | 虞兵
263 | 2018-11-28 | 2018I-052 | 高压均质机 | 品牌：APV 型号：APV-2000 | 1 | 套 | 25823 | 美元 | Z51351843309 | 1 | 2019-03-05 | 理工学院 | 理工学院食品系食品添加剂实验室和食品加工实验室 | 虞兵
279 | 2018-12-05 | 2018I-052 | 流程式氢化反应装置 | 品牌：EYELA 型号：FFX-1000G | 1 | 套 | 39795 | 美元 | Z51351843426 | 1 | 2019-01-16 | 理工学院 | 理工学院食品系食品添加剂实验室和食品加工实验室 | 虞兵
| 2020-01-13 | 2019I-098 | 纳米位移台 | 品牌：PI 型号：P-737.1SL | 1/2.5 | 套/千克 | 77398.35 | 人民币 | Z51352040065 | 1 | 2020-04-20 | 理工学院 | 理工学院光电工程系计算成像实验室 | 钟金钢
34 | 2018-03-07 | 2017I-064 | 高速红外单光子探测器 | 品牌：id Quantique 型号：ID230 | 1 | 台 | 45058 | 美元 | Z51351840091 | 1 | 2018-05-31 | 理工学院 | 暨南大学理工学院光电工程系量子信息实验室 | 张沛雄
| 2020-07-23 | 2020I-020 | 液相色谱仪 | 品牌：Thermo scientific 型号：Ultimate 3000 | 1/87 | 套/千克 | 38694 | 美元 | Z51352042023 | 1 | 2020-08-17 | 理工学院食品安全与营养研究院 | 理工学院食品安全与营养研究院实验室 | 欧隽滢
215 | 2018-11-02 | 2018I-047 | 全站仪 | 品牌：Leica 型号：TS09PLUS-1 R500 | 2 | 套 | 321110 | 人民币 | Z51351842796 | 1 | 2018-11-29 | 力学与建筑工程学院 | 力学与建筑工程学院力学与土木工程实验室403房 | 胡辉
285 | 2018-12-28 | 2018I-075 | 动态疲劳试验仪高温液压夹具 | 品牌：MTS 型号：MTS 680.01B-01 | 1 | 套 | 186657.5 | 人民币 | Z51351843786 | 1 | 2019-01-31 | 力学与建筑工程学院 | 力学与建筑工程学院力学与建筑工程实验室材料力学实验室 | 李港
| 2020-11-06 | 2020I-029 | 疲劳试验机高温炉 | 品牌：MTS 型号：653.03 | 1/8 | 台/千克 | 234430 | 人民币 | Z51352042962 | 1 | 2020-12-16 | 力学与建筑工程学院 | 力学与建筑工程学院力学与土木工程实验室 | 李港
| 2019-07-11 | 2019I-034 | 光谱仪 | 品牌：Andor 型号：Shamrock SR-163 | 1 | 台 | 97071.75 | 人民币 | Z51351941541 | 1 | 2019-10-11 | 纳米光子学研究院 | 纳米光子学研究院纳米材料光子学实验室 | 李宇超
| 2019-03-15 | 2019I-001 | 时间分辨单分子荧光寿命成像共聚焦显微系统 | 品牌：PICOQUANT 型号：MicroTime 200 | 1 | 套 | 2047618 | 人民币 | Z51351940585 | 1 | 2019-07-25 | 纳米光子学研究院 | 纳米光子学研究院纳米材料光子学实验室，恒大楼105室 | 娄在祝
| 2019-05-21 | 2019I-027 | 电子增强光谱探测器 | 品牌：Andor 型号：Newton DU970P-BVF | 1 | 套 | 21187.35 | 欧元 | Z51351941140 | 1 | 2019-08-23 | 纳米光子学研究院 | 纳米材料光子学实验室（恒大楼105） | 娄在祝
| 2019-06-04 | 2019I-024 | 单通道单光子探测器 | 品牌：Excelitas 型号：SPCM-AQRH-14-TR | 1 | 只 | 24900.8 | 欧元 | Z51351941257 | 1 | 2019-07-20 | 纳米光子学研究院 | 纳米材料光子学实验室（恒大楼105） | 娄在祝
| 2019-07-19 | 2019I-023 | 375nm皮秒脉冲双模式激光器 | 品牌：PICOQUANT 型号：LDH-D-C-375 | 1 | 套 | 49791.75 | 欧元 | Z51351900170 | 1 | 2019-08-06 | 纳米光子学研究院 | 纳米光子学研究院纳米材料光子学实验室（恒大楼105） | 娄在祝
| 2019-03-28 | 2019I-011 | 研究级倒置显微镜（含有CCD） | 品牌：Nikon 型号：Eclipse Ti2-E | 1 | 套 | 911617.5 | 人民币 | Z51351940686 | 1 | 2019-05-21 | 纳米光子学研究院 | 纳米光子学研究院纳米生物光子学实验室 | 辛洪宝
| 2019-04-04 | 2019I-011 | 光栅光谱仪 | 品牌：Andor 型号：SR-500i-D1 | 1 | 套 | 588389.75 | 人民币 | Z51351940752 | 1 | 2019-05-24 | 纳米光子学研究院 | 纳米光子学研究院纳米生物光子学实验室 | 辛洪宝
| 2019-11-06 | 2019I-073 | 研究型生物显微镜 | 品牌：OLYMPUS 型号：BX53 | 1 | 套 | 191090 | 人民币 | Z51351942370 | 1 | 2019-12-11 | 纳米光子学研究院 | 纳米光子学研究院纳米材料光子学实验室 | 严佳豪
| 2020-04-23 | 2020I-012 | 高通量光谱仪 | 品牌：Princeton Instruments 型号：IsoPlane 160 | 1/21 | 套/千克 | 80618 | 美元 | Z51352041216 | 1 | 2020-07-01 | 纳米光子学研究院 | 纳米光子学研究院纳米材料光子学实验室 | 严佳豪
22 | 2018-01-26 | 2017I-074 | 光纤拉曼光谱仪 | 品牌：AVANTES 型号：Avaspec-HSC1024X58tec-evo | 1 | 台 | 18182 | 美元 | Z51351840025 | 1 | 2018-03-26 | 纳米光子学研究院 | 纳米光子学研究院纳米操控光子学实验室 | 张垚
23 | 2018-01-26 | 2017I-074 | 光纤光谱仪 | 品牌：Ocean Optics 型号：USB2000+ | 1 | 台 | 3934 | 美元 | Z51351840026 | 1 | 2018-04-20 | 纳米光子学研究院 | 纳米光子学研究院纳米操控光子学实验室 | 张垚
24 | 2018-01-26 | 2017I-074 | 光纤光谱仪 | 品牌：Ocean Optics 型号：QE65pro | 1 | 台 | 12489 | 美元 | Z51351840026 | 1 | 2018-04-20 | 纳米光子学研究院 | 纳米光子学研究院纳米操控光子学实验室 | 张垚
25 | 2018-01-26 | 2017I-074 | 多轴运动控制系统 | 品牌：Kohzu Precision 型号：FM6-51-L/R | 8 | 台 | 85600 | 美元 | Z51351840027 | 1 | 2018-05-15 | 纳米光子学研究院 | 纳米光子学研究院纳米操控光子学实验室 | 张垚
26 | 2018-01-26 | 2017I-074 | 多轴运动控制系统 | 品牌：Newport 型号：9063-XYZ-PPP-M | 3 | 台 | 38673 | 美元 | Z51351840028 | 1 | 2018-05-31 | 纳米光子学研究院 | 纳米光子学研究院纳米操控光子学实验室 | 张垚
27 | 2018-01-26 | 2017I-074 | 超连续谱光源 | 品牌：NKT Photonics 型号：SC-400 | 1 | 台 | 95260 | 美元 | Z51351840029 | 1 | 2018-06-12 | 纳米光子学研究院 | 纳米光子学研究院纳米操控光子学实验室 | 张垚
35 | 2018-03-07 | 2017I-074 | 长距离显微镜系统 | 品牌：Questar 型号：QM1 | 1 | 台 | 35395 | 美元 | Z51351840092 | 1 | 2018-03-30 | 纳米光子学研究院 | 纳米光子学研究院纳米操控光子学实验室 | 张垚
| 2019-01-31 | 2018I-117 | 空间光调制器 | 品牌：HOLOEYE 型号：PLUTO-2-NIR-011 | 1 | 套 | 18378 | 美元 | Z51351940232 | 1 | 2019-06-17 | 纳米光子学研究院 | 纳米光子学研究院纳米生物光子学实验室，恒大楼107 | 张垚
| 2019-01-31 | 2018I-117 | 空间光调制器 | 品牌：HOLOEYE 型号：PLUTO-2-VIS-056 | 1 | 套 | 18378 | 美元 | Z51351940232 | 1 | 2019-06-17 | 纳米光子学研究院 | 纳米光子学研究院纳米生物光子学实验室，恒大楼107 | 张垚
| 2019-01-31 | 2018I-117 | 三维数字视频显微镜(含CCD) | 品牌：HIROX 型号：RH-2000 | 1 | 套 | 92412 | 美元 | Z51351940231 | 1 | 2019-06-12 | 纳米光子学研究院 | 纳米光子学研究院纳米生物光子学实验室，恒大楼107 | 张垚
| 2020-05-28 | 2020I-014 | 六轴光纤调节架 | 品牌：Kohzu 型号：FM6-51-L/R | 1/5 | 套/千克 | 70427.5 | 人民币 | Z51352041576 | 1 | 2020-07-15 | 纳米光子学研究院 | 纳米光子学研究院纳米光子学实验室 | 张垚
| 2020-05-28 | 2020I-014 | 研究级倒置荧光显微镜 | 品牌：NIKON 型号：Eclipse Ti2-E | 1/80 | 套/千克 | 709200 | 人民币 | Z51352041577 | 1 | 2020-07-13 | 纳米光子学研究院 | 纳米光子学研究院纳米光子学实验室 | 张垚
282 | 2018-12-14 | 2018I-077 | 超高速激光共聚焦扫描显微镜 | 品牌：OLYMPUS 型号：FV3000 | 1 | 套 | 2378775 | 人民币 | Z51351843552 | 1 | 2019-03-26 | 生命科学技术学院 | 生命科学技术学院发育与再生生物学系再生医学教育部重点实验室 | 田雪莹
225 | 2018-11-21 | 2018I-054 | 实时荧光定量PCR仪 | 品牌：BIO-RAD 型号：CFX Connect | 1 | 套 | 35399 | 美元 | Z51351843143 | 1 | 2018-12-12 | 生命科学技术学院 | 生命科学技术学院生物化学与分子生物学系肺癌精准医学实验室 | 曾观娣
237 | 2018-12-11 | 2018I-054 | 自动细胞计数仪 | 品牌：Invitrogen 型号：Countess II | 1 | 套 | 4753 | 美元 | Z51351843515 | 1 | 2018-12-13 | 生命科学技术学院 | 生命科学技术学院生物化学与分子生物学系肺癌精准医学实验室 | 曾观娣
| 2019-12-10 | 2019I-095 | 倒置显微镜 | 品牌：Leica 型号：DM IL LED | 1 | 套 | 31221 | 美元 | Z51351942748 | 1 | 2020-03-23 | 生命科学技术学院 | 生命科学技术学院细胞生物学系生物化学与分子生物学实验室 | 陈红霞
| 2019-12-11 | 2019I-095 | 电转化仪 | 品牌：BTX 型号：ECM830 | 1 | 套 | 41559 | 美元 | Z51351942758 | 1 | 2020-04-08 | 生命科学技术学院 | 生命科学技术学院细胞生物学系生物化学与分子生物学实验室 | 陈红霞
| 2020-03-12 | 2019I-095 | 电转化仪 | 品牌：BTX 型号：ECM830 | 1 | 套 | 41559 | 美元 | Z51351942758 | 1 | 2020-04-08 | 生命科学技术学院 | 生命科学技术学院细胞生物学系生物化学与分子生物学实验室 | 陈红霞
| 2020-03-24 | 2019I-095 | 实时荧光定量PCR仪 | 品牌：Bio-Rad 型号：CFX Connect | 1/24 | 套/千克 | 33996 | 美元 | Z51352040562 | 1 | 2020-05-06 | 生命科学技术学院 | 生命科学技术学院细胞生物学系生物化学与分子生物学实验室 | 陈红霞
| 2020-10-30 | 2020I-032 | 超高效液相色谱仪 | 品牌：Waters 型号：ACQUITY Arc Bio | 1/100 | 套/千克 | 97607 | 美元 | Z51352042854 | 1 | 2020-11-17 | 生命科学技术学院 | 生命科学技术学院细胞生物学系生物化学与分子生物学实验室 | 陈红霞
| 2020-10-30 | 2020I-032 | 超微量分光光度计 | 品牌：IMPLEN 型号：N120 Touch | 1/5.2 | 套/千克 | 34551 | 美元 | Z51352042853 | 1 | 2020-12-18 | 生命科学技术学院 | 生命科学技术学院细胞生物学系生物化学与分子生物学实验室 | 陈红霞
| 2020-10-30 | 2020I-032 | 智能型高效离心机 | 品牌：BECKMAN COULTER 型号：Avanti JXN-26 | 1/304 | 套/千克 | 35991 | 美元 | Z51352042852 | 1 | 2020-12-15 | 生命科学技术学院 | 生命科学技术学院细胞生物学系生物化学与分子生物学实验室 | 陈红霞
264 | 2018-11-26 | 2018I-064-1 | 大容量离心机 | 品牌：Eppendorf 型号：5804R | 1 | 套 | 10748 | 美元 | Z51351843236 | 1 | 2018-12-11 | 生命科学技术学院 | 生命科学技术学院细胞生物学系细胞治疗实验室 | 陈红霞
265 | 2018-11-26 | 2018I-064-1 | 冷冻切片机 | 品牌：Thermo Scientific 型号：CryoStar NX50 OPHVD | 1 | 套 | 47293 | 美元 | Z51351843246 | 1 | 2019-04-25 | 生命科学技术学院 | 生命科学技术学院细胞生物学系细胞治疗实验室 | 陈红霞
266 | 2018-11-26 | 2018I-064-1 | 离心机 | 品牌：Sartorius 型号：D-16C | 1 | 套 | 6449 | 美元 | Z51351843248 | 1 | 2019-02-25 | 生命科学技术学院 | 生命科学技术学院细胞生物学系细胞治疗实验室 | 陈红霞
267 | 2018-11-26 | 2018I-064-2 | 二氧化碳培养箱 | 品牌：ESCO 型号：CLM-170B-8-NF | 4 | 台 | 19348 | 美元 | Z51351843250 | 1 | 2019-01-23 | 生命科学技术学院 | 生命科学技术学院细胞生物学系细胞治疗实验室 | 陈红霞
| 2019-11-06 | 2019I-067 | 二氧化碳培养箱 | 品牌：ESCO 型号：CCL-170B-8-P | 1/110 | 套/千克 | 8898 | 美元 | Z51351942374 | 1 | 2019-12-20 | 生命科学技术学院 | 生命科学技术学院发育与再生生物学系细胞培养实验室 | 陈夷林
| 2019-12-03 | 2019I-082 | 动物无创血压分析系统 | 品牌：Visitech Systems 型号：BP-2000 | 1 | 套 | 186066.5 | 人民币 | Z51351942669 | 1 | 2020-04-11 | 生命科学技术学院 | 第二理工楼953 | 陈夷林
| 2019-12-02 | 2019I-082 | 体视显微镜 | 品牌：OLYMPUS 型号：SZ61 | 1 | 套 | 90029 | 人民币 | Z51351942658 | 1 | 2020-03-27 | 生命科学技术学院 | 第二理工楼953 | 陈夷林
| 2019-12-05 | 2019I-082 | 小型台式高速离心机 | 品牌：Eppendorf 型号：5424R | 1/22 | 套/千克 | 49121.95 | 人民币 | Z51351942692 | 1 | 2020-04-16 | 生命科学技术学院 | 第二理工楼838 | 陈夷林
247 | 2018-12-04 | 2018I-066 | PCR仪 | 品牌：Life Technologies 型号：ProFlex 3×32 | 1 | 套 | 12855 | 美元 | Z51351843381 | 1 | 2018-12-19 | 生命科学技术学院 | 生命科学技术学院再生医学教育部重点实验室第二理工楼923室 | 陈夷林
248 | 2018-11-09 | 2018I-066 | 台式多功能离心机 | 品牌：Eppendorf 型号：5804R | 1 | 套 | 12583 | 美元 | Z51351843018 | 1 | 2018-12-11 | 生命科学技术学院 | 生命科学技术学院再生医学教育部重点实验室第二理工楼923室 | 陈夷林
9 | 2018-01-10 | 2017I-090 | 台式离心机 | 品牌：BECKMAN COULTER 型号：Allegra X-30R | 1 | 台 | 14500 | 美元 | Z51351840003 | 1 | 2018-03-28 | 生命科学技术学院 | 生命科学技术学院生态学系308实验室 | 崔淼
| 2020-10-30 | 2020I-038 | PCR仪（热循环仪） | 品牌：applied biosystems 型号：Veriti 96-Well | 1/11.4 | 套/千克 | 8911 | 美元 | Z51352042884 | 1 | 2020-12-02 | 生命科学技术学院 | 暨南大学生命科学技术学院 生态学系308实验室 | 付耀武
| 2020-10-30 | 2020I-038 | 读板机 | 品牌：Molecular Devices 型号：SpectraMax 190 | 1/13.6 | 套/千克 | 14252 | 美元 | Z51352042858 | 1 | 2020-12-13 | 生命科学技术学院 | 生命科学技术学院 生态学系308实验室 | 付耀武
| 2019-12-09 | 2019I-089 | spectronaut软件 | 品牌：Biognosys 型号：PULSAR | 1/ 0.2 | 套/千克 | 19010 | 美元 | Z51351942723 | 1 | 2020-01-03 | 生命科学技术学院 | 生命科学技术学院生物化学与分子生物学系功能蛋白质研究中心实验室 | 何庆瑜
| 2020-03-24 | 2019I-088 | 流式细胞仪 | 品牌：BD 型号：BD FACSCelesta | 1/116 | 套/千克 | 180110 | 美元 | Z51352040568 | 1 | 2020-05-15 | 生命科学技术学院 | 生命科学技术学院生物化学与分子生物学系功能蛋白质研究中心实验室 | 何庆瑜
| 2020-11-06 | 2020I-043 | 实时荧光定量PCR仪 | 品牌：BIO-RAD 型号：CFX96 Real-Time System + C1000 Touch Thermal Cycler | 1/24 | 套/千克 | 61904 | 美元 | Z51352042961 | 1 | 2020-12-25 | 生命科学技术学院 | 生命科学技术学院生物化学与分子生物学系功能蛋白质研究中心实验室 | 何庆瑜
| 2020-11-10 | 2020I-043 | 研究级倒置荧光显微镜 | 品牌：Nikon 型号：ECLIPSE Ti2-A | 1/49 | 套/千克 | 45349 | 美元 | Z51352042981 | 1 | 2020-12-23 | 生命科学技术学院 | 生命科学技术学院生物化学与分子生物学系功能蛋白质研究中心实验室 | 何庆瑜
110 | 2018-06-26 | 2017I-049-1 | 单道移液器 | 品牌：Eppendorf 型号：Research plus | 3 | 台 | 966 | 美元 | Z51351841251 | 1 | 2018-08-29 | 生命科学技术学院 | 生科院523实验室 | 黄柏炎
111 | 2018-06-26 | 2017I-049-1 | 纯水超纯水一体机 | 品牌：sartorius 型号：Comfort I-UV-8L | 2 | 台 | 23994 | 美元 | Z51351841252 | 1 | 2018-08-24 | 生命科学技术学院 | 生科院323实验室 | 黄柏炎
113 | 2018-06-26 | 2017I-049-1 | 超微量分光光度计（超微量紫外光核酸分析仪） | 品牌：Thermo Scientific 型号：NanoDrop One | 1 | 台 | 18288 | 美元 | Z51351841254 | 1 | 2018-08-20 | 生命科学技术学院 | 生科院407实验室 | 黄柏炎
117 | 2018-06-26 | 2017I-049-1 | 台式冷冻离心机 | 品牌：BECKMAN COULTER 型号：Allegra X-15R | 1 | 台 | 13167 | 美元 | Z51351841259 | 1 | 2018-07-11 | 生命科学技术学院 | 生科院516实验室 | 黄柏炎
121 | 2018-06-28 | 2017I-049-3 | 高压灭菌锅 | 品牌：CIRRUS 型号：CR3560 | 1 | 台 | 5706 | 美元 | Z51351841352 | 1 | 2018-08-24 | 生命科学技术学院 | 生科院412实验室 | 黄柏炎
122 | 2018-06-28 | 2017I-049-3 | 生物安全柜(边长>120cm) | 品牌：ESCO 型号：AC2-4S1 | 1 | 台 | 7022 | 美元 | Z51351841352 | 1 | 2018-08-24 | 生命科学技术学院 | 生科院412实验室 | 黄柏炎
123 | 2018-06-29 | 2017I-049-2 | 超声波破碎仪 | 品牌：SONIC 型号：VCX-130 | 1 | 台 | 3511 | 美元 | Z51351841358 | 1 | 2018-09-14 | 生命科学技术学院 | 生科院316实验室 | 黄柏炎
124 | 2018-06-29 | 2017I-049-2 | 小型冷冻离心机 | 品牌：HITACHI 型号：CT 15RE | 1 | 台 | 6584 | 美元 | Z51351841358 | 1 | 2018-09-14 | 生命科学技术学院 | 生科院416实验室 | 黄柏炎
183 | 2018-10-09 | 2017I-049-2 | 超低温冰箱 | 品牌：Thermo Scientific 型号：906 | 1 | 套 | 10973 | 美元 | Z51351842452 | 1 | 2018-10-29 | 生命科学技术学院 | 生科院406实验室 | 黄柏炎
204 | 2018-09-30 | 2017I-049-1 | 多用途高效离心机 | 品牌：BECKMAN COULTER 型号：Avanti J-E | 1 | 套 | 19118 | 美元 | Z51351842365 | 1 | 2018-10-10 | 生命科学技术学院 | 生科院506实验室 | 黄柏炎
205 | 2018-09-30 | 2017I-049-1 | 台式微量离心机 | 品牌：BECKMAN COULTER 型号：Microfuge 16 | 1 | 套 | 2019 | 美元 | Z51351842365 | 1 | 2018-10-10 | 生命科学技术学院 | 生科院523实验室 | 黄柏炎
206 | 2018-10-15 | 2017I-049-1 | 实时荧光定量PCR仪 | 品牌：BIO-RAD 型号：CFX96 Touch | 1 | 套 | 58436 | 美元 | Z51351842508 | 1 | 2018-10-25 | 生命科学技术学院 | 生科院生物系4楼实验室 | 黄柏炎
207 | 2018-10-09 | 2017I-049-1 | 吸收光酶标仪 | 品牌：BioTek 型号：ELx808 | 1 | 套 | 6584 | 美元 | Z51351842405 | 1 | 2018-10-18 | 生命科学技术学院 | 生科院423实验室 | 黄柏炎
256 | 2018-11-23 | 2018I-061-1 | 恒温孵育器 | 品牌：Eppendorf 型号：ThermoStat C | 1 | 套 | 37430 | 人民币 | Z51351843200 | 1 | 2018-12-19 | 生命科学技术学院 | 生命科学技术学院生物工程学系蛋白功能实验室 | 黄柏炎
| 2020-03-24 | 2019I-085 | 台式离心机 | 品牌：Beckman Coulter 型号：Allegra X-30R | 1/78 | 套/千克 | 13543 | 美元 | Z51352040569 | 1 | 2020-06-04 | 生命科学技术学院 | 生命科学技术学院生态学系藻类学实验室（暨南大学生物楼318） | 李爱芬
249 | 2018-11-09 | 2018I-067 | 小动物活体光学成像系统 | 品牌：PerkinElmer 型号：IVIS Lumina Series III | 1 | 套 | 219086 | 美元 | Z51351843017 | 1 | 2019-01-07 | 生命科学技术学院 | 生命科学技术学院生物化学与分子生物学系功能蛋白质研究实验室 | 李斌
| 2020-10-30 | 2020I-030 | 离心机 | 品牌：eppendorf 型号：5425 | 1/8 | 套/千克 | 27580 | 人民币 | Z51352042860 | 1 | 2020-11-26 | 生命科学技术学院 | 生命科学技术学院生物工程系病毒与免疫实验室 | 李弘剑
68 | 2018-04-19 | 2018I-009 | 单四极杆型气相色谱质谱联用仪 | 品牌：SHIMADZU 型号：GCMS-QP2020 | 1 | 台 | 85146 | 美元 | Z51351840223 | 1 | 2018-11-01 | 生命科学技术学院 | 生命科学技术学院生态系污染生态学实验室 | 李彦文
69 | 2018-04-19 | 2018I-009 | 原子吸收分光光度计 | 品牌：SHIMADZU 型号：AA-7000 | 1 | 台 | 45355 | 美元 | Z51351840223 | 1 | 2018-11-01 | 生命科学技术学院 | 生命科学技术学院生态系污染生态学实验室 | 李彦文
90 | 2018-05-11 | 2018I-016-2 | 生物安全柜 | 品牌：Nuaire 型号：NU-425-600S | 3 | 台 | 43095 | 美元 | Z51351840568 | 1 | 2018-08-23 | 生命科学技术学院 | 生命科学技术学院生物工程学系第二理工楼721室 | 刘奋勇
192 | 2018-10-09 | 2018I-016-2 | CO2培养箱 | 品牌：Thermo Scientific 型号：311 | 5 | 套 | 44680 | 美元 | Z51351842453 | 1 | 2018-12-10 | 生命科学技术学院 | 生命科学技术学院生物工程学系第二理工楼721室 | 刘奋勇
| 2020-10-30 | 2020I-038 | 离心机 | 品牌：Eppendorf 型号：5424R | 1/22.2 | 套/千克 | 6622 | 美元 | Z51352042858 | 1 | 2020-12-13 | 生命科学技术学院 | 第二理工楼310 | 吕颂辉 欧林坚
| 2020-10-30 | 2020I-038 | 实时荧光定量PCR仪 | 品牌：BIO-RAD 型号：CFX Connect | 1/24 | 套/千克 | 30233 | 美元 | Z51352042858 | 1 | 2020-12-13 | 生命科学技术学院 | 生命科学技术学院生物工程学系动物生理学实验室310 | 吕阳
| 2020-03-24 | 2019I-085 | 实时荧光定量PCR仪 | 品牌：Bio-Rad 型号：CFX Connect | 1/24 | 套/千克 | 36078 | 美元 | Z51352040569 | 1 | 2020-06-04 | 生命科学技术学院 | 暨南大学生命科学技术学院生态学系污染修复实验室（暨南大学第二理工楼413） | 莫测辉
| 2020-10-30 | 2020I-031 | 梯度PCR仪（热循环仪） | 品牌：Thermo Fisher Scientific 型号：Veriti 96-Well | 1/11.5 | 套/千克 | 8638 | 美元 | Z51352042869 | 1 | 2020-12-20 | 生命科学技术学院 | 生命科学技术学院生态毒理学实验室（生物楼南楼416） | 聂湘平
| 2019-03-28 | 2019I-013 | 分光光度计 | 品牌：HITACHI 型号：U-5100 | 1 | 套 | 58706 | 人民币 | Z51351940695 | 1 | 2019-04-17 | 生命科学技术学院 | 生命科学技术学院生态学系水库生态学实验室 | 彭亮
234 | 2018-11-06 | 2018I-063 | 纯水超纯水一体化系统 | 品牌：Millipore 型号：Milli-Q Direct 16 | 1 | 套 | 22930 | 美元 | Z51351842918 | 1 | 2019-01-16 | 生命科学技术学院 | 生命科学技术学院生物化学与分子生物学功能蛋白研究中心 | 孙雪松
235 | 2018-11-06 | 2018I-063 | 全波长酶标仪 | 品牌：Biotek 型号：Epoch2 | 1 | 套 | 20004 | 美元 | Z51351842919 | 1 | 2019-01-02 | 生命科学技术学院 | 生命科学技术学院生物化学与分子生物学功能蛋白研究中心 | 孙雪松
| 2020-10-30 | 2020I-031 | 正置荧光显微镜 | 品牌：ZEISS 型号：Axiolab 5 | 1/32 | 套/千克 | 22430 | 美元 | Z51352042873 | 1 | 2020-12-19 | 生命科学技术学院 | 生命科学技术学院河流生态学实验室（生物楼南楼417） | 邰义萍
| 2019-02-02 | 2018I-109-1 | 凝胶成像仪 | 品牌：BIO-RAD 型号：Gel Doc EZ | 1 | 套 | 78800 | 人民币 | Z51351940261 | 1 | 2019-04-16 | 生命科学技术学院 | 生命科学技术学院发育与再生生物学系再生医学实验室 | 田雪莹
| 2019-02-14 | 2018I-109-1 | 三槽梯度PCR仪 | 品牌：Applied Biosystems 型号：ProFlex 3 x 32-well | 1/19 | 套/千克 | 90620 | 人民币 | Z51351940324 | 1 | 2019-04-15 | 生命科学技术学院 | 生命科学技术学院发育与再生生物学系再生医学实验室 | 田雪莹
| 2019-02-14 | 2018I-109-2 | 超低温冰箱 | 品牌：KALTIS 型号：AV050M | 1/ 330 | 台/千克 | 61070 | 人民币 | Z51351940323 | 1 | 2019-04-22 | 生命科学技术学院 | 生命科学技术学院发育与再生生物学系再生医学实验室 | 田雪莹
| 2019-03-15 | 2018I-110 | 多功能台式离心机 | 品牌：Eppendorf 型号：5804R | 1/ 84.41 | 套/千克 | 12740 | 美元 | Z51351940605 | 1 | 2019-04-17 | 生命科学技术学院 | 生命科学技术学院发育与再生生物学系再生医学实验室 | 田雪莹
| 2019-03-15 | 2018I-110 | 小型台式高速离心机 | 品牌：Eppendorf 型号：5424R | 1/ 22.2 | 台/千克 | 7078 | 美元 | Z51351940605 | 1 | 2019-04-17 | 生命科学技术学院 | 生命科学技术学院发育与再生生物学系再生医学实验室 | 田雪莹
| 2019-03-15 | 2018I-110 | 电动助吸器 | 品牌：Eppendorf 型号：Easypet 3 | 2/1 | 支/千克 | 1246 | 美元 | Z51351940605 | 1 | 2019-04-17 | 生命科学技术学院 | 生命科学技术学院发育与再生生物学系再生医学实验室 | 田雪莹
| 2019-03-15 | 2018I-110 | 移液器 | 品牌：Eppendorf 型号：Research plus | 25/2 | 支/千克 | 4950 | 美元 | Z51351940605 | 1 | 2019-04-17 | 生命科学技术学院 | 生命科学技术学院发育与再生生物学系再生医学实验室 | 田雪莹
| 2019-11-07 | 2019I-068 | 三槽梯度PCR仪 | 品牌：Applied Biosystems 型号：ProFlex 3x32-WELL | 1/19 | 套/千克 | 12749 | 美元 | Z51351942377 | 1 | 2019-12-05 | 生命科学技术学院 | 生命科学技术学院发育与再生生物学系再生医学实验室 | 田雪莹
| 2019-07-12 | 2019I-044 | 荧光分光光度计 | 品牌：SHIMADZU 型号：RF-6000 | 1 | 套 | 19957 | 美元 | Z51351941572 | 1 | 2019-08-20 | 生命科学技术学院 | 生命科学技术学院免疫生物学系第二理工楼405 | 肖浦
| 2019-09-20 | 2019I-058 | 傅立叶变换红外光谱仪 | 品牌：Bruker 型号：INVENIO R | 1 | 套 | 48417 | 美元 | Z51351942050 | 1 | 2019-10-10 | 生命科学技术学院 | 生命科学技术学院免疫生物学系第二理工楼405 | 肖浦
| 2019-10-12 | 2019I-057 | 凝胶渗透色谱仪 | 品牌：Agilent 型号：1260 Infinity II GPC | 1 | 套 | 78250 | 美元 | Z51351942150 | 1 | 2019-11-18 | 生命科学技术学院 | 生命科学技术学院免疫生物学系第二理工楼405室 | 肖浦
| 2019-11-06 | 2019I-065 | 纳米粒度和Zeta电位分析仪 | 品牌：Malvern 型号：Zetasizer Nano ZSE | 1 | 套 | 261025 | 人民币 | Z51351942363 | 1 | 2019-12-16 | 生命科学技术学院 | 生命科学技术学院免疫生物学系第二理工楼405室 | 肖浦
| 2020-03-24 | 2019I-086 | 多功能酶标仪 | 品牌：BioTek 型号：Synergy H1 | 1/24 | 套/千克 | 393507.5 | 人民币 | Z51352040570 | 1 | 2020-04-08 | 生命科学技术学院 | 生命科学技术学院生物医学工程系药物载体实验室 | 薛巍
193 | 2018-10-08 | 2018I-020 | 压力细胞注射仪 | 品牌：NEXT ADVANCE 型号：PC77-MAG | 1 | 套 | 59100 | 人民币 | Z51351842370 | 1 | 2018-10-24 | 生命科学技术学院 | 生命科学技术学院生物化学与分子生物学系功能蛋白质研究中心实验室 | 银兴峰
194 | 2018-10-08 | 2018I-020 | 拉针仪 | 品牌：SUTTER 型号：MODEL P-2000 | 1 | 套 | 95545 | 人民币 | Z51351842370 | 1 | 2018-10-24 | 生命科学技术学院 | 生命科学技术学院生物化学与分子生物学系功能蛋白质研究中心实验室 | 银兴峰
251 | 2018-11-09 | 2018I-070 | 冻干机 | 品牌：CHRIST 型号：Alpha 2-4 LD plus | 1 | 套 | 216700 | 人民币 | Z51351843014 | 1 | 2018-11-29 | 生命科学技术学院 | 生命科学技术学院生物医学工程系药物载体实验室 | 张奕
152 | 2018-10-09 | 2018I-036 | 实时荧光定量PCR仪 | 品牌：BIO-RAD 型号：CFX connect | 1 | 套 | 40617 | 美元 | Z51351842432 | 1 | 2018-11-05 | 生命科学技术学院 | 生命科学技术学院生态系本科教学实验室 | 张永利
153 | 2018-10-09 | 2018I-036 | 高灵敏度化学发光成像系统 | 品牌：BIO-RAD 型号：ChemiDoc XRS+ | 1 | 套 | 40920 | 美元 | Z51351842432 | 1 | 2018-11-05 | 生命科学技术学院 | 生命科学技术学院生态系本科教学实验室 | 张永利
154 | 2018-10-09 | 2018I-036 | 蛋白电泳系统 | 品牌：BIO-RAD 型号：Powerpac basic | 2 | 套 | 7578 | 美元 | Z51351842432 | 1 | 2018-11-05 | 生命科学技术学院 | 生命科学技术学院生态系本科教学实验室 | 张永利
155 | 2018-10-09 | 2018I-036 | 核酸电泳系统 | 品牌：BIO-RAD 型号：Powerpac basic | 4 | 套 | 12124 | 美元 | Z51351842432 | 1 | 2018-11-05 | 生命科学技术学院 | 生命科学技术学院生态系本科教学实验室 | 张永利
| 2020-03-24 | 2019I-085 | 水质分析仪 | 品牌：YSI 型号：Proplus | 2/1 | 套/千克 | 5550 | 美元 | Z51352040569 | 1 | 2020-06-04 | 生命科学技术学院 | 生态学系本科教学实验室（暨南大学第二理工楼303） | 张永利
| 2020-10-30 | 2020I-031 | 电穿孔仪 | 品牌：Bio-Rad 型号：Gene Pluser Xcell | 1/16 | 套/千克 | 14396 | 美元 | Z51352042869 | 1 | 2020-12-20 | 生命科学技术学院 | 生命科学技术学院污染生态学实验室（第二理工楼416） | 赵海明
| 2020-10-30 | 2020I-031 | 研究级倒置显微镜 | 品牌：Nikon 型号：Eclipse Ti2-U | 1/48 | 套/千克 | 29801 | 美元 | Z51352042871 | 1 | 2020-12-23 | 生命科学技术学院 | 生命科学技术学院污染生态学实验室（第二理工楼416） | 赵海明
246 | 2018-11-09 | 2018I-065 | 多功能酶标仪 | 品牌：PerkinElmer 型号：VICTOR Nivo 3S | 1 | 台 | 28376 | 美元 | Z51351843019 | 1 | 2019-02-19 | 生命科学技术学院 | 生命科学技术学院生态学系水库生态学实验室 | 赵建刚
135 | 2018-07-12 | 2017I-079 | 混合域示波器 | 品牌：Tektronix 型号：MDO3104 | 1 | 台 | 15044 | 美元 | Z51351841478 | 1 | 2018-10-23 | 生命科学技术学院 | 生命科学技术学院生物医学工程系医学物理实验室 | 周平
136 | 2018-07-12 | 2017I-079 | 信号分析仪（频谱分析仪） | 品牌：KEYSIGHT 型号：N9000A | 1 | 台 | 10324 | 美元 | Z51351841478 | 1 | 2018-10-23 | 生命科学技术学院 | 生命科学技术学院生物医学工程系医学物理实验室 | 周平
137 | 2018-07-12 | 2017I-079 | 数字源表 | 品牌：KEITHLEY 型号：2401 | 1 | 台 | 3259 | 美元 | Z51351841478 | 1 | 2018-10-23 | 生命科学技术学院 | 生命科学技术学院生物医学工程系医学物理实验室 | 周平
138 | 2018-07-12 | 2017I-079 | 波形发生器 | 品牌：KEYSIGHT 型号：33621A | 1 | 台 | 4410 | 美元 | Z51351841478 | 1 | 2018-10-23 | 生命科学技术学院 | 生命科学技术学院生物医学工程系医学物理实验室 | 周平
271 | 2018-11-30 | 2018I-011 | 动物行为研究设备（软件） | 品牌：Clever Sys 型号：Topscan lite | 1 | 套 | 14376 | 美元 | Z51351843353 | 1 | 2018-12-04 | 生命科学技术学院 | 粤港澳中枢神经再生研究院陈功实验室 | 庄彩芳
272 | 2018-11-30 | 2018I-011 | 数模/模数转换器 | 品牌：CED 型号：MICRO3 1401 | 1 | 套 | 11803 | 美元 | Z51351843353 | 1 | 2018-12-04 | 生命科学技术学院 | 粤港澳中枢神经再生研究院陈功实验室 | 庄彩芳
273 | 2018-11-30 | 2018I-011 | 数据采集分析系统（软件） | 品牌：CED 型号：Spike2 | 1 | 套 | 4338 | 美元 | Z51351843353 | 1 | 2018-12-04 | 生命科学技术学院 | 粤港澳中枢神经再生研究院陈功实验室 | 庄彩芳
274 | 2018-11-30 | 2018I-011 | AC/DC差分放大系统 | 品牌：A-M Systems 型号：Model 1700 | 1 | 套 | 4055 | 美元 | Z51351843353 | 1 | 2018-12-04 | 生命科学技术学院 | 粤港澳中枢神经再生研究院陈功实验室 | 庄彩芳
275 | 2018-11-30 | 2018I-011 | 超声波细胞破碎仪 | 品牌：SONICS 型号：VCX130PB | 1 | 套 | 4161 | 美元 | Z51351843353 | 1 | 2018-12-04 | 生命科学技术学院 | 粤港澳中枢神经再生研究院陈功实验室 | 庄彩芳
276 | 2018-11-30 | 2018I-011 | 低温低速离心机 | 品牌：Eppendorf 型号：5702R | 1 | 套 | 11349 | 美元 | Z51351843353 | 1 | 2018-12-04 | 生命科学技术学院 | 粤港澳中枢神经再生研究院陈功实验室 | 庄彩芳
277 | 2018-11-30 | 2018I-011 | 显微注射系统 | 品牌：WPI 型号：UMP3 | 1 | 台 | 6961 | 美元 | Z51351843353 | 1 | 2018-12-04 | 生命科学技术学院 | 粤港澳中枢神经再生研究院陈功实验室 | 庄彩芳
278 | 2018-11-30 | 2018I-011 | 射频放大器 | 品牌：E&I 型号：325LA | 1 | 套 | 12862 | 美元 | Z51351843353 | 1 | 2018-12-04 | 生命科学技术学院 | 粤港澳中枢神经再生研究院陈功实验室 | 庄彩芳
| 2019-04-25 | 2019I-014 | 数码显微成像系统 | 品牌：Qimaging 型号：Retiga R6 | 1 | 套 | 13396 | 美元 | Z51351940955 | 1 | 2019-07-22 | 生命科学技术学院 | 生物系407 | 邹奕
| 2019-01-31 | 2018I-098 | 水套式CO2培养箱 | 品牌：Thermo Scientific 型号：4111 | 1/ 120 | 套/千克 | 13790 | 美元 | Z51351940250 | 1 | 2019-03-18 | 生命科学技术学院 | 生命科学技术学院生物系5503 | 邹英
252 | 2018-11-26 | 2018I-061-1 | 半干转印槽 | 品牌：Bio-rad 型号：Trans-Blot SD | 4 | 台 | 44325 | 人民币 | Z51351843227 | 1 | 2019-01-08 | 生命科学技术学院 | 生命科学技术学院生物工程学系蛋白功能实验室 | 黄柏炎
253 | 2018-11-26 | 2018I-061-1 | 超微量分光光度计 | 品牌：Thermo scientific 型号：Nanodrop OneC | 1 | 台 | 131990 | 人民币 | Z51351843226 | 1 | 2019-03-22 | 生命科学技术学院 | 生命科学技术学院生物工程学系蛋白功能实验室 | 黄柏炎
254 | 2018-11-23 | 2018I-061-1 | 梯度PCR仪 | 品牌：Eppendorf 型号：Mastercycler nexus gradient | 1 | 台 | 57130 | 人民币 | Z51351843200 | 1 | 2018-12-19 | 生命科学技术学院 | 生命科学技术学院生物工程学系蛋白功能实验室 | 黄柏炎
255 | 2018-11-23 | 2018I-061-1 | 二氧化碳培养箱 | 品牌：Eppendorf 型号：170 S | 1 | 台 | 62055 | 人民币 | Z51351843200 | 1 | 2018-12-19 | 生命科学技术学院 | 生命科学技术学院生物工程学系蛋白功能实验室 | 黄柏炎
257 | 2018-11-23 | 2018I-061-1 | 小型高速离心机 | 品牌：Eppendorf 型号：Minispin | 4 | 台 | 39400 | 人民币 | Z51351843200 | 1 | 2018-12-19 | 生命科学技术学院 | 生命科学技术学院生物工程学系蛋白功能实验室 | 黄柏炎
258 | 2018-11-23 | 2018I-061-1 | 八道移液器 | 品牌：Eppendorf 型号：Research plus | 1 | 台 | 6698 | 人民币 | Z51351843200 | 1 | 2018-12-19 | 生命科学技术学院 | 生命科学技术学院生物工程学系蛋白功能实验室 | 黄柏炎
259 | 2018-11-23 | 2018I-061-1 | 台式冷冻离心机 | 品牌：Eppendorf 型号：5810R | 1 | 套 | 103425 | 人民币 | Z51351843200 | 1 | 2018-12-19 | 生命科学技术学院 | 生命科学技术学院生物工程学系蛋白功能实验室 | 黄柏炎
260 | 2018-11-23 | 2018I-061-1 | 离心机 | 品牌：Eppendorf 型号：5418 | 1 | 套 | 17730 | 人民币 | Z51351843200 | 1 | 2018-12-19 | 生命科学技术学院 | 生命科学技术学院生物工程学系蛋白功能实验室 | 黄柏炎
261 | 2018-11-23 | 2018I-061-1 | 移液器 | 品牌：Eppendorf 型号：Research plus | 8 | 套 | 14184 | 人民币 | Z51351843200 | 1 | 2018-12-19 | 生命科学技术学院 | 生命科学技术学院生物工程学系蛋白功能实验室 | 黄柏炎
262 | 2018-11-26 | 2018I-061-2 | 二氧化碳培养箱 | 品牌：Thermo scientific 型号：3111 | 1 | 台 | 40385 | 人民币 | Z51351843242 | 1 | 2019-03-05 | 生命科学技术学院 | 生命科学技术学院生物工程学系蛋白功能实验室 | 黄柏炎
| 2020-10-30 | 2020I-034 | 活细胞动态成像及分析系统 | 品牌：innoME 型号：zenCell Owl | 1/1.5 | 台/千克 | 196911.35 | 人民币 | Z51352042875 | 1 | 2020-11-30 | 生命科学技术学院/ | 第二理工楼950 | 陈夷林
| 2019-10-11 | 2019I-043 | 植物CO2固定测定仪 | 品牌：PP SYSTEMS 型号：CIRAS-3 | 1 | 套 | 442265 | 人民币 | Z51351942134 | 1 | 2019-10-17 | 生命科学与技术国家级实验教学示范中心 | 生科院生态系407 | 叶长鹏
| 2019-10-11 | 2019I-043 | 全自动光合放氧测定仪 | 品牌：Hansatech 型号：Chlorolab 2+ | 1 | 套 | 246250 | 人民币 | Z51351942134 | 1 | 2019-10-17 | 生命科学与技术国家级实验教学示范中心 | 生科院生态系407 | 叶长鹏
| 2019-09-05 | 2019I-040 | 超灵敏多功能成像仪 | 品牌：GE 型号：Amersham Imager 680 | 1 | 台 | 61623 | 美元 | Z51351941946 | 1 | 2019-10-23 | 生命科学与技术国家级实验教学示范中心 | 生科院生物工程系401-408 | 邹奕
| 2019-09-06 | 2019I-040 | 多功能实时无标记细胞分析仪 | 品牌：ACEA 型号：RTCA DPLUS | 1 | 台 | 75285 | 美元 | Z51351941965 | 1 | 2019-11-01 | 生命科学与技术国家级实验教学示范中心 | 生科院生物工程系401-408 | 邹奕
| 2019-09-09 | 2019I-040 | 小型高速离心机 | 品牌：Eppendorf 型号：5425 | 1/15.6 | 台/千克 | 9251 | 美元 | Z51351941970 | 1 | 2019-10-09 | 生命科学与技术国家级实验教学示范中心 | 生科院生物工程系401-408 | 邹奕
| 2019-09-09 | 2019I-040 | 小型台式高速离心机 | 品牌：Eppendorf 型号：5424R | 1/21 | 台/千克 | 11101 | 美元 | Z51351941970 | 1 | 2019-10-09 | 生命科学与技术国家级实验教学示范中心 | 生科院生物工程系401-408 | 邹奕
| 2019-09-09 | 2019I-040 | 小型台式高速离心机 | 品牌：Eppendorf 型号：5418 | 1/7.7 | 台/千克 | 4981 | 美元 | Z51351941970 | 1 | 2019-10-09 | 生命科学与技术国家级实验教学示范中心 | 生科院生物工程系401-408 | 邹奕
| 2019-09-11 | 2019I-041 | 个人型高速离心机 | 品牌：Eppendorf 型号：MiniSpin plus | 4/ 14.8 | 台/千克 | 8540 | 美元 | Z51351941984 | 1 | 2019-10-11 | 生命科学与技术国家级实验教学示范中心 | 生科院生物工程系401-408 | 邹奕
| 2019-09-11 | 2019I-041 | 小型台式高速离心机 | 品牌：Eppendorf 型号：5418R | 1/23 | 台/千克 | 5693 | 美元 | Z51351941984 | 1 | 2019-10-11 | 生命科学与技术国家级实验教学示范中心 | 生科院生物工程系401-408 | 邹奕
| 2019-09-11 | 2019I-041 | 恒温混匀仪 | 品牌：Eppendorf 型号：ThermoMixer C | 1/ 7.67 | 套/千克 | 5693 | 美元 | Z51351941984 | 1 | 2019-10-11 | 生命科学与技术国家级实验教学示范中心 | 生科院生物工程系401-408 | 邹奕
| 2019-09-11 | 2019I-041 | 小型台式高速离心机 | 品牌：Eppendorf 型号：5418 | 2/19 | 台/千克 | 8538 | 美元 | Z51351941984 | 1 | 2019-10-11 | 生命科学与技术国家级实验教学示范中心 | 生科院生物工程系401-408 | 邹奕
| 2019-09-18 | 2019I-041 | 全自动组织处理器 | 品牌：Miltenyi Biotec 型号：gentleMACS | 1/ 4.6 | 套/千克 | 25617 | 美元 | Z51351942041 | 1 | 2019-11-15 | 生命科学与技术国家级实验教学示范中心 | 生科院生物工程系401-408 | 邹奕
| 2019-09-16 | 2019I-041 | 实时荧光定量PCR仪 | 品牌：Applied Biosystems 型号：QuantStudio 3 | 1 | 台 | 41983 | 美元 | Z51351941999 | 1 | 2019-09-26 | 生命科学与技术国家级实验教学示范中心 | 生科院生物工程系401-408 | 邹奕
| 2019-09-16 | 2019I-041 | 研究级体视显微镜 | 品牌：NIKON 型号：SMZ18 | 1 | 套 | 41699 | 美元 | Z51351942001 | 1 | 2019-10-13 | 生命科学与技术国家级实验教学示范中心 | 生科院生物工程系401-408 | 邹奕
| 2019-10-12 | 2019I-041 | 氧气控制系统 | 品牌：BioSpherix 型号：ProOx C21 | 1/7 | 台/千克 | 25617 | 美元 | Z51351942161 | 1 | 2019-11-05 | 生命科学与技术国家级实验教学示范中心 | 生科院生物工程系401-408 | 邹奕
| 2019-10-11 | 2019I-060 | 厌氧工作站 | 品牌：Don Whitley Scientific 型号：DG250 | 1/64 | 套/千克 | 27347 | 美元 | Z51351942127 | 1 | 2019-10-16 | 生物医学转化研究院 | 生物医学转化研究院802实验室 | 李忠贞
| 2019-07-11 | 2019I-030 | 全自动细胞计数仪 | 品牌：Logos 型号：LUNA Ⅱ | 1 | 套 | 5181.1 | 美元 | Z51351941553 | 1 | 2019-07-31 | 生物医学转化研究院 | 暨南大学生物医学转化研究院904室 | 刘宗华
222 | 2018-11-01 | 2018I-053 | 荧光光切显微成像系统（含CCD） | 品牌：Zeiss 型号：Axio Imager.Z2 | 1 | 套 | 122342 | 美元 | Z51351842774 | 1 | 2019-03-11 | 生物医学转化研究院 | 生物医学转化研究院8楼周庆华课题组 | 杨晶
21 | 2018-01-26 | 2017I-103 | 气相色谱仪 | 品牌：SHIMADZU 型号：GC-2030 | 1 | 台 | 63727 | 美元 | Z51351840035 | 1 | 2018-03-30 | 实验技术中心 | 实验技术中心检测一部2楼 | 欧云付
46 | 2018-03-07 | 2017I-102 | X射线光电子能谱仪 | 品牌：Thermo Scientific 型号：K-Alpha+ | 1 | 台 | 538600 | 美元 | Z51351840100 | 1 | 2018-05-11 | 实验技术中心 | 实验技术中心检测一部1楼 | 欧云付
78 | 2018-05-10 | 2017I-105 | 同位素比质谱仪 | 品牌：Thermo Scientific 型号：DELTA V Advantage | 1 | 台 | 313011 | 美元 | Z51351840538 | 1 | 2018-06-21 | 实验技术中心 | 实验技术中心检测一部1楼 | 欧云付
79 | 2018-05-10 | 2017I-105 | 元素分析系统 | 品牌：Thermo Scientific 型号：EA IsoLink | 1 | 台 | 82374 | 美元 | Z51351840538 | 1 | 2018-06-21 | 实验技术中心 | 实验技术中心检测一部1楼 | 欧云付
80 | 2018-05-10 | 2017I-105 | 气相色谱仪 | 品牌：Thermo Scientific 型号：TRACE 1310 | 1 | 台 | 95398 | 美元 | Z51351840538 | 1 | 2018-06-21 | 实验技术中心 | 实验技术中心检测一部1楼 | 欧云付
81 | 2018-05-10 | 2017I-105 | 液相色谱仪 | 品牌：Thermo Scientific 型号：UltiMate 3000 | 1 | 台 | 124879 | 美元 | Z51351840538 | 1 | 2018-06-21 | 实验技术中心 | 实验技术中心检测一部1楼 | 欧云付
| 2019-01-31 | 2017I-002 | X射线能谱仪 | 品牌：Oxford Instruments 型号：Aztec X-Max 100TLE | 1 | 套 | 100202 | 美元 | Z51351940229 | 1 | 2019-09-19 | 实验技术中心 | 实验技术中心1楼 | 欧云付
| 2019-09-19 | 2017I-002 | X射线能谱仪 | 品牌：Oxford Instruments 型号：Aztec X-Max 100TLE | 1 | 套 | 100202 | 美元 | Z51351900214 | 1 | 2019-09-19 | 实验技术中心 | 实验技术中心1楼 | 余翔
30 | 2018-01-26 | 2017I-104 | 单四极杆气相色谱质谱联用仪 | 品牌：Thermo Scientific 型号：Trace 1300ISQ LT | 1 | 台 | 88728 | 美元 | Z51351840032 | 1 | 2018-04-26 | 实验技术中心 | 实验技术中心检测一部2楼 | 欧云付
| 2019-01-31 | 2018I-084-1 | 双人共揽立体显微镜 | 品牌：Olympus 型号：SZX7 | 1 | 套 | 96037.5 | 人民币 | Z51351940212 | 1 | 2019-06-12 | 衰老与再生医学研究院 | 衰老与再生医学研究院实验室第二理工楼853 | 刘雷明
| 2019-01-31 | 2018I-084-2 | 全自动生化分析仪 | 品牌：Hitachi 型号：3100 | 1 | 套 | 600850 | 人民币 | Z51351940210 | 1 | 2019-06-12 | 衰老与再生医学研究院 | 衰老与再生医学研究院实验室第二理工楼853 | 刘雷明
| 2019-03-14 | 2018I-084-1 | 100X水镜 | 品牌：Zeiss 型号：100X水镜 | 1/ 0.2 | 个/千克 | 97515 | 人民币 | Z51351940580 | 1 | 2019-07-09 | 衰老与再生医学研究院 | 衰老与再生医学研究院实验室第二理工楼853 | 刘雷明
| 2019-04-24 | 2018I-084-1 | 酶标仪滤光片系统套装 | 品牌：BioTek 型号：KIT UPGRADE H1 FILTER CUBE | 1/1 | 套/千克 | 128050 | 人民币 | Z51351940933 | 1 | 2019-07-09 | 衰老与再生医学研究院 | 衰老与再生医学研究院实验室第二理工楼853 | 刘雷明
| 2019-05-15 | 2018I-076 | 高通量共聚焦成像系统 | 品牌：Molecular Devices 型号：ImageXpress Micro Confocal | 1 | 套 | 1955225 | 人民币 | Z51351843425 | 1 | 2019-06-21 | 衰老与再生医学研究院 | 衰老与再生医学研究院实验室第二理工楼850 | 刘雷明
| 2020-10-30 | 2020I-034 | 台式离心机 | 品牌：Eppendorf 型号：5424R | 1/22.2 | 套/千克 | 54096.2 | 人民币 | Z51352042883 | 1 | 2020-11-13 | 衰老与再生医学研究院 | 第二理工楼847 | 刘雷明
147 | 2018-09-28 | 2018I-037 | 十六通道研究型高速记录仪 | 品牌：ADInstruments 型号：PL3516 | 1 | 套 | 30160 | 美元 | Z51351842350 | 1 | 2018-10-27 | 文学院 | 暨南大学文学院发音语音学实验室 | 刘新中
| 2019-01-21 | 2018I-096 | 大气等离子喷涂系统 | 品牌：Oerlikon Metco 型号：Multicoat/Triplex-210 | 1/1400 | 套/千克 | 1773000 | 人民币 | Z51351940101 | 1 | 2019-07-11 | 先进耐磨蚀及功能材料研究院 | 先进耐磨蚀及功能材料研究院综合实验室 | 陈小龙
| 2020-05-09 | 2019I-080 | 多功能摩擦磨损试验机 | 品牌：Rtec 型号：MFT-5000 | 1 | 套 | 203192 | 美元 | Z51351942667 | 1 | 2020-08-06 | 先进耐磨蚀及功能材料研究院 | 先进耐磨蚀及功能材料研究院综合实验室 | 李双建
| 2019-10-12 | 2019I-066 | 电化学工作站 | 品牌：GAMRY 型号：Interface1010B | 1 | 套 | 73875 | 人民币 | Z51351942164 | 1 | 2019-10-29 | 先进耐磨蚀及功能材料研究院 | 先进耐磨蚀及功能材料研究院金属材料实验室 | 杨俊杰
45 | 2018-03-07 | 2017I-099 | 研究级正置荧光金相显微镜 | 品牌：Leica 型号：DM2700M | 1 | 台 | 44458 | 美元 | Z51351840095 | 1 | 2018-06-05 | 先进耐磨蚀及功能材料研究院 | 先进耐磨蚀及功能材料研究院实验室 | 尤德强
| 2019-05-31 | 2019I-015 | 二氧化碳培养箱 | 品牌：Nuaire 型号：NU-5841E | 1/106 | 套/千克 | 66980 | 人民币 | Z51351941038 | 1 | 2019-09-03 | 先进耐磨蚀及功能材料研究院 | 综合实验室 | 尤德强
| 2019-05-31 | 2019I-015 | 生物安全柜 | 品牌：Nuaire 型号：NU-437-400S | 2/520 | 套/千克 | 116230 | 人民币 | Z51351941038 | 1 | 2019-09-03 | 先进耐磨蚀及功能材料研究院 | 综合实验室 | 尤德强
| 2019-05-31 | 2019I-015 | 微孔板分光光度计 | 品牌：BioTek 型号：EPOCH | 1 | 套 | 93575 | 人民币 | Z51351941038 | 1 | 2019-09-03 | 先进耐磨蚀及功能材料研究院 | 综合实验室 | 尤德强
| 2019-05-31 | 2019I-015 | 台式离心机 | 品牌：BECKMAN COULTER 型号：ALLEGRA X-30R | 2/348 | 套/千克 | 195030 | 人民币 | Z51351941038 | 1 | 2019-09-03 | 先进耐磨蚀及功能材料研究院 | 综合实验室 | 尤德强
| 2019-05-31 | 2019I-015 | 纯水超纯水一体化系统 | 品牌：Millipore 型号：Milli-Q Integral 3 | 1/59 | 套/千克 | 203895 | 人民币 | Z51351941038 | 1 | 2019-09-03 | 先进耐磨蚀及功能材料研究院 | 综合实验室 | 尤德强
| 2019-05-31 | 2019I-015 | 二氧化碳培养箱 | 品牌：Nuaire 型号：NU-5841E | 1/106 | 套/千克 | 66980 | 人民币 | Z51351941038 | 1 | 2019-09-03 | 先进耐磨蚀及功能材料研究院 | 综合实验室 | 尤德强
| 2019-05-31 | 2019I-015 | 生物安全柜 | 品牌：Nuaire 型号：NU-437-400S | 2/520 | 套/千克 | 116230 | 人民币 | Z51351941038 | 1 | 2019-09-03 | 先进耐磨蚀及功能材料研究院 | 综合实验室 | 尤德强
| 2019-05-31 | 2019I-015 | 微孔板分光光度计 | 品牌：BioTek 型号：EPOCH | 1 | 套 | 93575 | 人民币 | Z51351941038 | 1 | 2019-09-03 | 先进耐磨蚀及功能材料研究院 | 综合实验室 | 尤德强
| 2019-05-31 | 2019I-015 | 台式离心机 | 品牌：BECKMAN COULTER 型号：ALLEGRA X-30R | 2/348 | 套/千克 | 195030 | 人民币 | Z51351941038 | 1 | 2019-09-03 | 先进耐磨蚀及功能材料研究院 | 综合实验室 | 尤德强
| 2019-05-31 | 2019I-015 | 纯水超纯水一体化系统 | 品牌：Millipore 型号：Milli-Q Integral 3 | 1/59 | 套/千克 | 203895 | 人民币 | Z51351941038 | 1 | 2019-09-03 | 先进耐磨蚀及功能材料研究院 | 综合实验室 | 尤德强
| 2019-09-18 | 2019I-046 | 激光衍射式粒度分布测定装置 | 品牌：SHIMADZU 型号：SALD-2300 | 1 | 套 | 84536 | 美元 | Z51351942025 | 1 | 2019-10-23 | 先进与应用化学合成研究院 | 生命科学技术学院一楼1101有机合成实验室1 | 蓝平
| 2019-09-16 | 2019I-046 | 视频光学接触角测量仪 | 品牌：dataphysics 型号：OCA 25 | 1 | 套 | 80221 | 美元 | Z51351941998 | 1 | 2019-10-22 | 先进与应用化学合成研究院 | 生命科学技术学院一楼1101有机合成实验室1 | 蓝平
| 2019-09-10 | 2019I-035 | 快速制备色谱仪 | 品牌：Buchi 型号：C-815 | 1 | 套 | 55284 | 美元 | Z51351941982 | 1 | 2019-11-11 | 先进与应用化学合成研究院 | 生命科学技术学院一楼1101有机合成实验室1 | 蓝平
| 2019-11-22 | 2019I-035 | 样品加热器 | 品牌：Nanalysis 型号：Sample Warmer | 1/1.2 | 个/千克 | 1901 | 美元 | Z51351900314 | 1 | 2019-12-31 | 先进与应用化学合成研究院 | 生命科学技术学院一楼1101有机合成实验室1 | 蓝平
| 2019-11-22 | 2019I-035 | 台式核磁共振仪 | 品牌：Nanalysis 型号：NMReady-60PRO | 1 | 台 | 141137 | 美元 | Z51351900314 | 1 | 2019-12-31 | 先进与应用化学合成研究院 | 生命科学技术学院一楼1101有机合成实验室1 | 蓝平
178 | 2018-10-25 | 2018I-032 | 数据采集系统(事件相关电位系统) | 品牌：Neuroscan 型号：SynAmps2 8050 | 1 | 套 | 776475.5 | 人民币 | Z51351842719 | 1 | 2018-11-16 | 新闻与传播学院 | 新闻与传播学院广告学系认知传播实验室 | 陈广耀
| 2020-06-29 | 2020I-019 | 面部表情分析系统 | 品牌：Noldus 型号：FaceReader8.0 | 1/ 0.5 | 套/千克 | 12565 | 欧元 | Z51352041833 | 1 | 2020-07-14 | 新闻与传播学院 | 新闻与传播学院广电系626室 | 晏青
270 | 2018-11-30 | 2018I-074 | 微焦斑X射线单晶衍射仪 | 品牌：Rigaku 型号：XtaLAB Synergy-i | 1 | 套 | 1329356 | 人民币 | Z51351843332 | 1 | 2019-05-27 | 信息科学技术学院 | 信息科学技术学院电子系南海楼128实验室 | 范建东
149 | 2018-09-28 | 2018I-042 | 高精度三轴电位移平台 | 品牌：PI 型号：C-891.120200 | 1 | 套 | 271860 | 人民币 | Z51351842340 | 1 | 2018-10-24 | 信息科学技术学院 | 信息科学技术学院电子系光网络技术实验室 | 高社成
160 | 2018-10-09 | 2018I-035 | 近红外探测器 | 品牌：HAMAMATSU 型号：C12741-03 | 1 | 套 | 211395.18 | 人民币 | Z51351842451 | 1 | 2018-12-10 | 信息科学技术学院 | 信息科学技术学院电子系光网络技术实验室 | 高社成
| 2020-01-15 | 2019I-102-2 | 二氧化碳培养箱 | 品牌：Esco 型号：CLM-170B-8-NF | 2/ 203.34 | 套/千克 | 13742 | 美元 | Z51352040086 | 1 | 2020-04-20 | 信息科学技术学院 | 信息科学技术学院电子工程系光网络技术验室 | 高社成
| 2020-02-29 | 2019I-100 | 金相显微镜 | 品牌：ZEISS 型号：Axioscope 5 | 1/31 | 套/千克 | 27856 | 美元 | Z51352040207 | 1 | 2020-05-09 | 信息科学技术学院 | 信息科学技术学院电子工程系光网络技术验室 | 高社成
| 2020-03-14 | 2019I-102-1 | 多功能微孔板读板机 | 品牌：Molecular Devices 型号：SpectraMax iD5 | 1/42 | 套/千克 | 70117 | 美元 | Z51352040387 | 1 | 2020-04-20 | 信息科学技术学院 | 信息科学技术学院电子工程系光网络技术验室 | 高社成
| 2020-03-30 | 2019I-102-1 | 高速大容量冷冻离心机 | 品牌：eppendorf 型号：5910R | 1/141 | 套/千克 | 17810 | 美元 | Z51352040725 | 1 | 2020-04-08 | 信息科学技术学院 | 信息科学技术学院电子工程系光网络技术验室 | 高社成
| 2020-03-30 | 2019I-102-1 | 低速离心机 | 品牌：eppendorf 型号：5425 | 2/33.2 | 台/千克 | 6732 | 美元 | Z51352040725 | 1 | 2020-04-08 | 信息科学技术学院 | 信息科学技术学院电子工程系光网络技术验室 | 高社成
| 2019-03-18 | 2019I-009 | 太阳能电池量子效率测试仪 | 品牌：Enlitech 型号：QE-R | 1 | 套 | 363465 | 人民币 | Z51351940614 | 1 | 2019-06-13 | 信息科学技术学院 | 信息科学技术学院新能源技术研究院光伏实验室 | 唐群委
| 2019-03-18 | 2019I-010 | 太阳能电池伏安特性测试系统 | 品牌：Newport 型号：94023A | 1 | 套 | 339825 | 人民币 | Z51351940615 | 1 | 2019-06-11 | 信息科学技术学院 | 信息科学技术学院新能源技术研究院光伏实验室 | 唐群委
43 | 2018-03-07 | 2017I-085 | X射线荧光光谱仪 | 品牌：Thermo Scientific 型号：ARL Perform’X 4200 | 1 | 台 | 154761 | 美元 | Z51351840104 | 1 | 2018-05-15 | 信息科学技术学院电子工程系新能源技术研究院 | 信息科学技术学院电子工程系新能源技术研究院实验室 | 李建军
| 2020-02-29 | 2019I-047 | 液滴形状分析仪 | 品牌：KRUSS 型号：DSA25E | 1 | 套 | 23187 | 欧元 | Z51351941994 | 1 | 2020-08-11 | 信息科学技术学院新能源技术研究院 | 番禺校区李国华楼2014室信息科学技术学院新能源技术研究院实验室 | 唐群委
47 | 2018-03-07 | 2017I-106 | 半导体特性参数分析仪 | 品牌：KEITHLEY 型号：4200A-SCS | 1 | 台 | 372330 | 人民币 | Z51351840102 | 1 | 2018-06-29 | 信息科学学院电子工程系新能源技术研究院 | 信息科学学院电子工程系新能源技术研究院 | 李建军
144 | 2018-09-21 | 2018I-031 | 高效液相色谱仪 | 品牌：Agilent 型号：1260 Infinity II | 1 | 套 | 295106 | 人民币 | Z51351842302 | 1 | 2018-12-29 | 药学院 | 药学院药物化学与生物学实验室 | 陈琛
| 2019-11-27 | 2019I-063 | 双三元液相色谱-高分辨液质谱仪 | 品牌：Thermo Scientific 型号：Ultimate 3000 DGLC -Q Exactive | 1 | 套 | 428839 | 美元 | Z51351900326 | 1 | 2019-12-24 | 药学院 | 药学院711 | 何蓉蓉
| 2020-04-02 | 2020I-001 | 高效液相色谱仪 | 品牌：Thermo Scientific 型号：Vanquishs | 1/100 | 套/千克 | 54266 | 美元 | Z51352040855 | 1 | 2020-08-28 | 药学院 | 第二理工楼814 | 何蓉蓉
| 2019-07-11 | 2019I-032 | 台式标准型发酵罐（生物反应器） | 品牌：INFORS 型号：Minifors 2 | 1/32 | 套/千克 | 35233 | 美元 | Z51351941549 | 1 | 2019-09-24 | 药学院 | 暨南大学番禺校区药学院D4-137生物制药学生实验室 | 黄美燕
| 2019-07-11 | 2019I-032 | 梯度PCR仪 | 品牌：Applied Biosystems 型号：SimpliAmp | 2/16.6 | 套/千克 | 13638 | 美元 | Z51351941549 | 1 | 2019-09-24 | 药学院 | 暨南大学番禺校区药学院D4-137生物制药学生实验室 | 黄美燕
| 2019-07-11 | 2019I-032 | 多功能化学发光多色荧光凝胶成像系统 | 品牌：UVITEC 型号：Alliance Q9 Advanced | 1 | 套 | 48871 | 美元 | Z51351941549 | 1 | 2019-09-24 | 药学院 | 暨南大学番禺校区药学院D4-137生物制药学生实验室 | 黄美燕
| 2019-09-05 | 2019I-029-1 | PCR仪 | 品牌：Applied Biosystems 型号：SimpliAmp | 2/ 16.6 | 套/千克 | 12908 | 美元 | Z51351941950 | 1 | 2019-12-05 | 药学院 | 番禺校区F2栋药学院公共科研平台实验室F2-206 | 黄美燕
| 2019-09-09 | 2019I-029-1 | 微型高速离心机 | 品牌：BECKMAN COULTER 型号：Microfuge 16 | 1/ 6.8 | 套/千克 | 1887 | 美元 | Z51351941968 | 1 | 2019-12-16 | 药学院 | 番禺校区F2栋药学院公共科研平台实验室F2-206 | 黄美燕
| 2019-09-09 | 2019I-029-1 | 台式高速离心机 | 品牌：BECKMAN COULTER 型号：Microfuge 20 | 1/14 | 套/千克 | 3230 | 美元 | Z51351941968 | 1 | 2019-12-16 | 药学院 | 番禺校区F2栋药学院公共科研平台实验室F2-206 | 黄美燕
179 | 2018-10-18 | 2018I-043 | 超微量分光光度计 | 品牌：Molecular Devices 型号：QuickDrop | 1 | 套 | 15030 | 美元 | Z51351842643 | 1 | 2018-11-05 | 药学院 | 药学院实验楼D4-143等实验室 | 黄美燕
180 | 2018-10-18 | 2018I-043 | 移液枪 | 品牌：Eppendorf 型号：Research plus | 1 | 套 | 920 | 美元 | Z51351842643 | 1 | 2018-11-05 | 药学院 | 药学院实验楼D4-144等实验室 | 黄美燕
181 | 2018-10-18 | 2018I-043 | 小型高速冷冻离心机 | 品牌：Eppendorf 型号：5424R | 1 | 套 | 6426 | 美元 | Z51351842643 | 1 | 2018-11-05 | 药学院 | 药学院实验楼D4-145等实验室 | 黄美燕
182 | 2018-10-18 | 2018I-043 | 多道移液器（八道排枪） | 品牌：Eppendorf 型号：Research plus | 3 | 套 | 2532 | 美元 | Z51351842643 | 1 | 2018-11-05 | 药学院 | 药学院实验楼D4-146等实验室 | 黄美燕
294 | 2018-12-24 | 2018I-086 | 多功能酶标仪 | 品牌：BioTek 型号：Synergy LX | 1 | 套 | 28226 | 美元 | Z51351843690 | 1 | 2019-02-27 | 药学院 | 药学院药学系药物分析研究中心310实验室 | 江正瑾
| 2019-07-26 | 2019I-037-2 | 倒置荧光显微镜 | 品牌：Zeiss 型号：Axio Observer 3 | 1 | 套 | 416655 | 人民币 | Z51351941669 | 1 | 2019-11-21 | 药学院 | 番禺校区药学院实验中心F2栋F2-204 | 李满妹
| 2019-07-26 | 2019I-037-2 | 全波长多功能酶标仪 | 品牌：Tecan 型号：Spark 10M | 1 | 套 | 344750 | 人民币 | Z51351941670 | 1 | 2019-11-25 | 药学院 | 番禺校区药学院实验中心F2栋F2-205 | 李满妹
| 2019-08-20 | 2019I-037-2 | 纯水系统 | Millipore 型号：Elix Essential 5 UV | 1/16.5 | 套/千克 | 59011.35 | 人民币 | Z51351941854 | 1 | 2019-11-26 | 药学院 | 番禺校区药学院实验中心F2栋F2-204 | 李满妹
| 2019-08-20 | 2019I-037-2 | 超纯水系统 | 品牌：Millipore 型号：Milli-Q IQ 7000 | 1/20 | 套/千克 | 39340.9 | 人民币 | Z51351941854 | 1 | 2019-11-26 | 药学院 | 番禺校区药学院实验中心F2栋F2-204 | 李满妹
| 2019-09-05 | 2019I-037-2 | 动物麻醉机（小动物专用） | 品牌：MATRX 型号：VMR | 1/12 | 套/千克 | 47474.05 | 人民币 | Z51351941956 | 1 | 2019-11-27 | 药学院 | 番禺校区药学院实验中心F2栋F2-204 | 李满妹
| 2019-09-16 | 2019I-037-2 | 小型台式高速离心机 | 品牌：Eppendorf 型号：5418R | 1/22 | 套/千克 | 50235 | 人民币 | Z51351941996 | 1 | 2019-11-27 | 药学院 | 番禺校区药学院实验中心F2栋F2-203 | 李满妹
| 2019-09-16 | 2019I-037-2 | 移液器 | 品牌：Eppendorf 型号：Research Plus | 2/2.96 | 套/千克 | 17730 | 人民币 | Z51351941996 | 1 | 2019-11-27 | 药学院 | 番禺校区药学院实验中心F2栋F2-203 | 李满妹
| 2019-01-31 | 2018I-104 | 全波长多功能酶标仪 | 品牌：BioTek 型号：Synergy H1 | 1 | 套 | 65758 | 美元 | Z51351940217 | 1 | 2019-05-05 | 药学院 | 药学院实验技术中心303房 | 李满妹
| 2019-03-08 | 2018I-104 | 真空离心浓缩仪成套系统 | 品牌：Labconco 型号：CentriVap | 1/ 22.5 | 套/千克 | 13434 | 美元 | Z51351940508 | 1 | 2019-05-07 | 药学院 | 药学院实验技术中心303房 | 李满妹
268 | 2018-11-26 | 2018I-072 | 旋转蒸发仪 | 品牌：HEIDOLPH 型号：Hei-VAP Value Digital | 1 | 套 | 27284.5 | 人民币 | Z51351843254 | 1 | 2018-12-10 | 药学院 | 药学院药学311实验室 | 李敏一
| 2019-12-23 | 2019I-078 | 超高效液相色谱仪 | 品牌：Waters 型号：ACQUITY UPLC H-Class PLUS | 1 | 套 | 97063 | 美元 | Z51351942918 | 1 | 2020-01-06 | 药学院 | 第二理工楼601室 | 李药兰、周光雄等
| 2019-12-26 | 2019I-078 | 液相色谱系统 | 品牌：Agilent 型号：1260 Infinity II | 1 | 套 | 41593 | 美元 | Z51351942982 | 1 | 2020-04-24 | 药学院 | 番禺校区F2栋105室 | 李药兰、周光雄等
| 2019-12-26 | 2019I-075 | 纯水超纯水系统 | 品牌：Millipore 型号：Milli-Q Dierct 16 | 1/47 | 套/千克 | 20704 | 美元 | Z51351942985 | 1 | 2020-05-01 | 药学院 | 番禺校区F2栋105室 | 李药兰、周光雄等
| 2019-12-26 | 2019I-075 | 纳升液相色谱仪 | 品牌：Techno Alpha 型号：DiNa2-MD | 1 | 套 | 48312 | 美元 | Z51351942990 | 1 | 2020-06-03 | 药学院 | 番禺校区F2栋108室 | 李药兰、周光雄等
| 2019-12-26 | 2019I-075 | 智能型高效离心机 | 品牌：BECKMAN COULTER 型号：Avanti JXN-26 | 1/ 326.6 | 套/千克 | 59355 | 美元 | Z51351942991 | 1 | 2020-04-20 | 药学院 | 番禺校区F2栋109室 | 李药兰、周光雄等
| 2019-12-26 | 2019I-079 | 高效液相色谱仪 | 品牌：Agilent 型号：1260 Infinity II | 1 | 套 | 393960.6 | 人民币 | Z51351942984 | 1 | 2020-03-18 | 药学院 | 第二理工楼601室 | 李药兰、周光雄等
| 2019-12-26 | 2019I-079 | 全自动组织处理器 | 品牌：Miltenyi Biotec 型号：130-096-427 | 1/11 | 套/千克 | 533830.6 | 人民币 | Z51351942987 | 1 | 2020-03-18 | 药学院 | 第二理工楼601室 | 李药兰、周光雄等
| 2020-01-14 | 2019I-075 | 高效液相色谱仪 | 品牌：Agilent 型号：1260 Infinity II | 1/ 65.7 | 套/千克 | 66257 | 美元 | Z51352040080 | 1 | 2020-04-07 | 药学院 | 番禺校区F2栋108室 | 李药兰、周光雄等
| 2020-03-12 | 2019I-075 | 智能型高效离心机 | 品牌：BECKMAN COULTER 型号：Avanti JXN-26 | 1/ 326.6 | 套/千克 | 59355 | 美元 | Z51351942991 | 1 | 2020-04-20 | 药学院 | 番禺校区F2栋109室 | 李药兰、周光雄等
| 2020-03-24 | 2019I-075 | 傅里叶变换红外光谱仪 | 品牌：JASCO 型号：FT/IR-4600 | 1/43 | 套/千克 | 31747 | 美元 | Z51352040547 | 1 | 2020-04-24 | 药学院 | 番禺校区F2栋105室 | 李药兰、周光雄等
| 2020-03-24 | 2019I-075 | 全自动数字式旋光仪 | 品牌：JASCO 型号：P-2000 | 1/30 | 套/千克 | 23453 | 美元 | Z51352040547 | 1 | 2020-04-24 | 药学院 | 番禺校区F2栋105室 | 李药兰、周光雄等
| 2020-03-24 | 2019I-075 | 紫外可见分光光度计 | 品牌：JASCO 型号：V-730 | 1/15 | 套/千克 | 17944 | 美元 | Z51352040547 | 1 | 2020-04-24 | 药学院 | 番禺校区F2栋105室 | 李药兰、周光雄等
54 | 2018-04-11 | 2017I-096-2 | 冷冻离心机 | 品牌：Eppendorf 型号：5424R | 1 | 台 | 7111 | 美元 | Z51351840190 | 1 | 2018-07-04 | 药学院 | 药学院神经科学和创新药物研究联合实验室 | 彭颖慧
57 | 2018-04-11 | 2017I-096-2 | 超纯水系统 | 品牌：Millipore 型号：Milli-Q Reference | 1 | 台 | 12741 | 美元 | Z51351840192 | 1 | 2018-05-29 | 药学院 | 药学院神经科学和创新药物研究联合实验室 | 彭颖慧
62 | 2018-04-16 | 2017I-096-1 | 激光共聚焦显微镜 | 品牌：Zeiss 型号：LSM 800 | 1 | 台 | 284451 | 美元 | Z51351840200 | 1 | 2018-06-12 | 药学院 | 药学院神经科学和创新药物研究联合实验室 | 彭颖慧
63 | 2018-04-16 | 2017I-096-1 | 研究级倒置荧光显微镜 | 品牌：Zeiss 型号：Axio Observer 3 | 1 | 台 | 36816 | 美元 | Z51351840200 | 1 | 2018-06-12 | 药学院 | 药学院神经科学和创新药物研究联合实验室 | 彭颖慧
75 | 2018-04-26 | 2017I-096-2 | 振动切片机 | 品牌：Leica 型号：VT1200S | 1 | 台 | 13334 | 美元 | Z51351840361 | 1 | 2018-05-31 | 药学院 | 药学院神经科学和创新药物研究联合实验室 | 彭颖慧
92 | 2018-05-15 | 2017I-096-3 | 超低温冰箱 | 品牌：Thermo Scientific 型号：906 | 1 | 台 | 13334 | 美元 | Z51351840606 | 1 | 2018-06-21 | 药学院 | 药学院神经科学和创新药物研究联合实验室 | 彭颖慧
28 | 2018-01-26 | 2017I-097 | 数字扫描显微成像系统（含CCD） | 品牌：Precipoint 型号：M8 | 1 | 台 | 59365 | 美元 | Z51351840030 | 1 | 2018-03-29 | 药学院 | 药学院中药及天然药物研究所711室 | 沈培亮
| 2020-03-30 | 2019I-076 | 双臂电动显微操作器 | 品牌：Scientifica 型号：PS-8300C | 1/ 17.1 | 套/千克 | 26041 | 美元 | Z51352000159 | 1 | 2020-06-01 | 药学院 | 药学院神经科学和创新药物研究联合实验室 | 师蕾
| 2020-03-30 | 2019I-076 | 恒温灌流记录槽 | 品牌：Warner 型号：TC-324C | 1/5.7 | 套/千克 | 787 | 美元 | Z51352000159 | 1 | 2020-06-01 | 药学院 | 药学院神经科学和创新药物研究联合实验室 | 师蕾
| 2020-03-30 | 2019I-076 | 膜片钳放大器系统 | 品牌：HEKA 型号：EPC 10 USB Double | 1/13 | 套/千克 | 40238 | 美元 | Z51352000159 | 1 | 2020-06-01 | 药学院 | 药学院神经科学和创新药物研究联合实验室 | 师蕾
| 2020-03-30 | 2019I-076 | 正置荧光显微镜（含有CCD） | 品牌：Nikon 型号：Eclipse FN1 | 1/ 12.72 | 套/千克 | 42274 | 美元 | Z51352000159 | 1 | 2020-06-01 | 药学院 | 药学院神经科学和创新药物研究联合实验室 | 师蕾
| 2020-03-30 | 2019I-076 | 微电极拉制仪 | 品牌：Sutter 型号：P-97 | 1/23 | 台/千克 | 6902 | 美元 | Z51352000159 | 1 | 2020-06-01 | 药学院 | 药学院神经科学和创新药物研究联合实验室 | 师蕾
| 2020-03-30 | 2019I-076 | 隔离器 | 品牌：AMPI 型号：ISO-Flex | 1/1.5 | 台/千克 | 1739 | 美元 | Z51352000159 | 1 | 2020-06-01 | 药学院 | 药学院神经科学和创新药物研究联合实验室 | 师蕾
| 2020-03-30 | 2019I-076 | 冰点渗透压仪 | 品牌：Loser 型号：OM807 | 1/5.5 | 台/千克 | 10063 | 美元 | Z51352000159 | 1 | 2020-06-01 | 药学院 | 药学院神经科学和创新药物研究联合实验室 | 师蕾
| 2020-12-04 | 2020I-045 | 超灵敏多功能成像仪 | 品牌：Cytiva 型号：Amersham Imager 680 | 1/55 | 套/千克 | 49943 | 美元 | Z51352043334 | 1 | 2020-12-09 | 药学院 | 番禺校区药学院神经科学和创新药物研究联合实验室 | 师蕾
44 | 2018-03-07 | 2017I-098 | 圆二色谱检测器 | 品牌：JASCO 型号：CD-4095 | 1 | 台 | 196015 | 人民币 | Z51351840094 | 1 | 2018-04-27 | 药学院 | 药学院中药学系605实验室 | 孙万阳
288 | 2018-12-24 | 2018I-105 | ECHO 声波移液系统 | 品牌：LABCYTE 型号：ECHO 550 | 1 | 套 | 309700 | 美元 | Z51351843700 | 1 | 2019-01-17 | 药学院 | 药学院403室 | 涂正超
| 2019-01-31 | 2018I-102 | 高通量多模式微孔板检测仪 | 品牌：PerkinElmer 型号：EnVison | 1 | 套 | 1450905 | 人民币 | Z51351940244 | 1 | 2019-06-11 | 药学院 | 药学院403室 | 涂正超
| 2019-05-31 | 2018I-103 | 高速冷冻离心机 | 品牌：Eppendorf 型号：5810R | 1/ 102.8 | 套/千克 | 152675 | 人民币 | Z51351940665 | 1 | 2019-07-03 | 药学院 | 药学院403室 | 涂正超
| 2019-05-31 | 2018I-103 | 微量离心机 | 品牌：Thermo Scientific 型号：PICO17 | 1/10 | 套/千克 | 21374.5 | 人民币 | Z51351940665 | 1 | 2019-07-03 | 药学院 | 药学院403室 | 涂正超
| 2019-05-31 | 2018I-103 | 电动移液器 | 品牌：Thermo Scientific 型号：Novus | 8/5.4 | 支/千克 | 59888 | 人民币 | Z51351940665 | 1 | 2019-07-03 | 药学院 | 药学院403室 | 涂正超
| 2019-05-31 | 2018I-103 | 移液器 | 品牌：Thermo Scientific 型号：F1 | 3/1.2 | 支/千克 | 22162.5 | 人民币 | Z51351940665 | 1 | 2019-07-03 | 药学院 | 药学院403室 | 涂正超
| 2019-05-31 | 2018I-103 | 半干转印系统 | 品牌：BIO-RAD 型号：Trans-Blot SD | 1 | 台 | 14775 | 人民币 | Z51351940665 | 1 | 2019-07-03 | 药学院 | 药学院403室 | 涂正超
| 2019-05-31 | 2018I-103 | 小型电泳系统 | 品牌：BIO-RAD 型号：PowerPac HC | 1 | 套 | 27580 | 人民币 | Z51351940665 | 1 | 2019-07-03 | 药学院 | 药学院403室 | 涂正超
| 2020-11-20 | 2020I-035 | 半制备型高效液相色谱仪 | 品牌：Agilent 型号：1260 Infinity II | 2/98 | 套/千克 | 72846 | 美元 | Z51352043107 | 1 | 2020-12-27 | 药学院 | 药学院番禺校区F2栋525室 | 王磊、张晓琦等
| 2020-11-20 | 2020I-035 | 分析型高效液相色谱仪 | 品牌：Agilent 型号：1260 Infinity II | 1/95 | 套/千克 | 69932 | 美元 | Z51352043107 | 1 | 2020-12-27 | 药学院 | 药学院番禺校区F2栋525室 | 王磊、张晓琦等
| 2020-11-19 | 2020I-035 | 纯水超纯水系统 | 品牌：Millipore 型号：Milli-Q IQ 7003 | 1/54 | 套/千克 | 27681 | 美元 | Z51352043079 | 1 | 2020-12-17 | 药学院 | 药学院番禺校区F2栋525室 | 王磊、张晓琦等
| 2020-12-01 | 2020I-035 | 中高压层析系统(蛋白纯化仪) | 品牌：Bio-Rad 型号：NGC Quest 10 plus System | 1/60 | 套/千克 | 72845 | 美元 | Z51352043239 | 1 | 2020-12-20 | 药学院 | 药学院番禺校区F2栋525室 | 王磊、张晓琦等
| 2020-10-30 | 2020I-036 | 微量液体多通道纳升自动分液系统 | 品牌：Thermo Scientific 型号：Multidrop Combi nL | 1/12.8 | 套/千克 | 46592 | 美元 | Z51352042865 | 1 | 2020-11-17 | 药学院 | 药学院药物筛选中心-番禺校区F2栋-108实验室 | 王珍
| 2019-09-18 | 2019I-029-1 | 倒置显微镜 | 品牌：Leica 型号：DMi1 | 1 | 套 | 8076 | 美元 | Z51351942026 | 1 | 2020-01-07 | 药学院 | 番禺校区F2栋药学院公共科研平台实验室 | 王珍、李满妹
| 2019-09-18 | 2019I-029-1 | 倒置显微镜 | 品牌：Leica 型号：DMi1 | 1 | 套 | 10091 | 美元 | Z51351942026 | 1 | 2020-01-07 | 药学院 | 番禺校区F2栋药学院公共科研平台实验室 | 王珍、李满妹
| 2019-09-09 | 2019I-029-1 | 台式冷冻离心机 | 品牌：Eppendorf 型号：5810R | 1/ 106 | 套/千克 | 18825 | 美元 | Z51351941969 | 1 | 2019-12-05 | 药学院 | 番禺校区F2栋药学院公共科研平台实验室F2-203 | 王珍、李满妹
| 2019-09-30 | 2019I-029-2 | 二氧化碳培养箱 | 品牌：ESCO 型号：CCL-170B-8-Cu | 2/ 220 | 套/千克 | 18824 | 美元 | Z51351942093 | 1 | 2019-12-09 | 药学院 | 番禺校区F2栋药学院公共科研平台实验室 | 王珍、李满妹
| 2019-09-30 | 2019I-029-2 | 二氧化碳培养箱 | 品牌：ESCO 型号：CCL-170B-8 | 2/ 220 | 套/千克 | 13450 | 美元 | Z51351942093 | 1 | 2019-12-09 | 药学院 | 番禺校区F2栋药学院公共科研平台实验室 | 王珍、李满妹
| 2019-09-30 | 2019I-029-2 | 二氧化碳培养箱 | 品牌：ESCO 型号：CCL-170B-8-Cu | 1/ 110 | 套/千克 | 9419 | 美元 | Z51351942093 | 1 | 2019-12-09 | 药学院 | 番禺校区F2栋药学院公共科研平台实验室 | 王珍、李满妹
| 2019-09-30 | 2019I-029-2 | 液氮罐 | 品牌：STATEBOURNE 型号：BioRack 3000 | 2/76 | 套/千克 | 12092 | 美元 | Z51351942093 | 1 | 2019-12-09 | 药学院 | 番禺校区F2栋药学院公共科研平台实验室 | 王珍、李满妹
| 2019-09-30 | 2019I-029-2 | 生物安全柜 (边长>120CM) | 品牌：ESCO 型号：AC2-5S1 | 1/ 288 | 台/千克 | 8748 | 美元 | Z51351942093 | 1 | 2019-12-09 | 药学院 | 番禺校区F2栋药学院公共科研平台实验室 | 王珍、李满妹
| 2019-09-30 | 2019I-029-2 | 生物安全柜 (边长>120CM) | 品牌：ESCO 型号：AC2-4S1 | 1/ 248 | 台/千克 | 6589 | 美元 | Z51351942093 | 1 | 2019-12-09 | 药学院 | 番禺校区F2栋药学院公共科研平台实验室 | 王珍、李满妹
| 2019-09-30 | 2019I-029-2 | 生物安全柜 (边长>120CM) | 品牌：ESCO 型号：AC2-5S1 | 2/ 576 | 台/千克 | 17482 | 美元 | Z51351942093 | 1 | 2019-12-09 | 药学院 | 番禺校区F2栋药学院公共科研平台实验室 | 王珍、李满妹
| 2020-10-30 | 2020I-039 | 小动物活体成像系统 | 品牌：PerkinElmer 型号：IVIS Lumina Series III | 1/156 | 套/千克 | 1575015 | 人民币 | Z51352042889 | 1 | 2020-12-23 | 药学院 | 番禺校区F2大楼药学院204 | 熊思
| 2020-10-30 | 2020I-041 | 研究型生物显微镜 | 品牌：OLYMPUS 型号：BX53 | 1/22 | 套/千克 | 123065.9 | 人民币 | Z51352042892 | 1 | 2020-12-21 | 药学院 | 番禺校区F2大楼药学院204 | 熊思
| 2020-03-24 | 2019I-083 | 多功能实时无标记细胞分析仪 | 品牌：ACEA 型号：RTCA Dplus | 1/5.4 | 套/千克 | 501365 | 人民币 | Z51352040573 | 1 | 2020-05-19 | 药学院 | 药学院创新药药物化学研究所 | 张章
| 2020-03-24 | 2019I-083 | 高通量分子相互作用分析仪 | 品牌：Fortebio 型号：Octet K2 | 1/28 | 套/千克 | 1256860 | 人民币 | Z51352040572 | 1 | 2020-05-25 | 药学院 | 药学院创新药药物化学研究所 | 张章
| 2020-03-24 | 2019I-083 | 全自动化荧光酶标仪 | 品牌：Delta Biologicals 型号：MAGO 4 | 1/120 | 套/千克 | 465905 | 人民币 | Z51352040571 | 1 | 2020-05-25 | 药学院 | 药学院创新药药物化学研究所 | 张章
| 2020-03-24 | 2019I-097 | 自动细胞计数仪 | 品牌：invitrogen 型号：Countess II | 3/9 | 套/千克 | 14607 | 美元 | Z51352040558 | 1 | 2020-05-18 | 药学院 | 创新药物化学生物学研究所 | 张章、张冬梅等
67 | 2018-04-19 | 2018I-015 | 层析系统 | 品牌：GE 型号：AKTA pure | 1 | 台 | 58989 | 美元 | Z51351840219 | 1 | 2018-05-23 | 药学院 | 药学院生物制药系张志民实验室 | 张志民
70 | 2018-04-19 | 2018I-015 | 多功能台式离心机 | 品牌：Eppendorf 型号：5810R | 1 | 台 | 17098 | 美元 | Z51351840237 | 1 | 2018-05-21 | 药学院 | 药学院生物制药系张志民实验室 | 张志民
71 | 2018-04-26 | 2018I-014 | 智能型高效离心机 | 品牌：Beckman Coulter 型号：Avanti JXN-26 | 1 | 台 | 246250 | 人民币 | Z51351840324 | 1 | 2018-06-25 | 药学院 | 药学院生物制药系张志民实验室 | 张志民
76 | 2018-04-26 | 2018I-014 | 超微量紫外分光光度计 | 品牌：Thermo Scientific 型号：NanoDrop One | 1 | 台 | 137900 | 人民币 | Z51351840381 | 1 | 2018-06-04 | 药学院 | 药学院生物制药系张志民实验室 | 张志民
77 | 2018-05-07 | 2018I-014 | 研究级体式显微镜 | 品牌：Nikon 型号：SMZ18 | 1 | 台 | 118200 | 人民币 | Z51351840485 | 1 | 2018-06-22 | 药学院 | 药学院生物制药系张志民实验室 | 张志民
98 | 2018-06-01 | 2018I-014 | 晶体筛选机器 | 品牌：TTP LabTech 型号：Mosquito LCP | 1 | 台 | 1132750 | 人民币 | Z51351840889 | 1 | 2018-06-12 | 药学院 | 药学院生物制药系张志民实验室 | 张志民
| 2019-11-29 | 2019I-077 | 层析系统(蛋白质纯化系统) | 品牌：GE 型号：AKTA PURE | 1/65 | 套/千克 | 62117 | 美元 | Z51351942640 | 1 | 2020-04-10 | 药学院 | 药学院化学生物学研究所 | 张志民
| 2019-11-29 | 2019I-077 | 研究级体视显微镜 | 品牌：Olympus 型号：SZX16 | 1 | 套 | 19256 | 美元 | Z51351942641 | 1 | 2020-03-17 | 药学院 | 药学院化学生物学研究所 | 张志民
| 2019-08-20 | 2019I-037-1 | 二氧化碳培养箱 | 品牌：Thermo Scientific 型号：Heracell VIOS160i | 12/ 960 | 台/千克 | 143220 | 美元 | Z51351941853 | 1 | 2019-11-29 | 药学院 | 番禺校区药学院实验中心F2栋F2-201 | 朱自荣
| 2019-08-20 | 2019I-037-1 | 液氮储存罐 | 品牌：Thermo Scientific 型号：Locator 6 PLUS | 3/ 143.7 | 套/千克 | 12864 | 美元 | Z51351941853 | 1 | 2019-11-29 | 药学院 | 番禺校区药学院实验中心F2栋F2-201 | 朱自荣
| 2019-12-04 | 2019I-087 | 高效液相色谱仪 | 品牌：Thermo scientific 型号：Ultimate 3000 | 1 | 套 | 41535 | 美元 | Z51351942679 | 1 | 2020-03-27 | 药学院 | 药学院药学系中药生物技术研究所420室 | 訾佳辰
65 | 2018-04-19 | 2017I-100-1 | 智能型高效离心机 | 品牌：BECKMAN COULTER 型号：Avanti JXN-26 | 1 | 台 | 68296 | 美元 | Z51351840208 | 1 | 2018-06-22 | 药学院试验技术中心 | 药效院实验技术中心科研中心实验室 | 范春林
85 | 2018-05-10 | 2017-100-2 | 高效液相色谱仪制备系统 | 品牌：SHIMADZU 型号：LC-20AP | 1 | 台 | 50471 | 美元 | Z51351840565 | 1 | 2018-07-17 | 药学院试验技术中心 | 药效院实验技术中心科研中心实验室 | 范春林
86 | 2018-05-10 | 2017-100-2 | 高效液相色谱仪制备系统 | 品牌：SHIMADZU 型号：LC-20AP | 1 | 台 | 56410 | 美元 | Z51351840565 | 1 | 2018-07-17 | 药学院试验技术中心 | 药效院实验技术中心科研中心实验室 | 范春林
87 | 2018-05-10 | 2017-100-2 | 高效液相色谱仪 | 品牌：SHIMADZU 型号：LC-2030 | 2 | 台 | 92046 | 美元 | Z51351840565 | 1 | 2018-07-17 | 药学院试验技术中心 | 药效院实验技术中心科研中心实验室 | 范春林
91 | 2018-05-15 | 2017I-100-1 | 中压制备液相色谱仪 | 品牌：BUCHI 型号：Sepacore | 1 | 台 | 57902 | 美元 | Z51351840603 | 1 | 2018-06-27 | 药学院试验技术中心 | 药效院实验技术中心科研中心实验室 | 范春林
296 | 2018-12-24 | 2018I-099 | 样品库管理和储存系统软件 | 品牌：ACD 型号：V2018.1 | 1 | 套 | 24041 | 美元 | Z51351843681 | 1 | 2019-03-16 | 药学院试验技术中心 | 药效院实验技术中心科研中心实验室 | 范春林
297 | 2018-12-24 | 2018I-100 | 薛定谔药物设计软件 | 品牌：Schrödinger 型号：Schrödinger software 2018 | 1 | 套 | 393409 | 人民币 | Z51351843711 | 1 | 2019-01-21 | 药学院试验技术中心 | 药效院实验技术中心科研中心实验室 | 范春林
4 | 2018-01-10 | 2017I-048-1 | 冷冻干燥机 | 品牌：Labconco 型号：FreeZone 4.5L | 1 | 台 | 40818 | 美元 | Z51351840008 | 1 | 2018-03-23 | 医学院 | 基础医学院实验研究中心 | 余权
5 | 2018-01-10 | 2017I-048-2 | 无管道通风橱 | 品牌：ESCO 型号：ADC-4C1 | 1 | 台 | 8632 | 美元 | Z51351840009 | 1 | 2018-03-15 | 医学院 | 基础医学院实验研究中心 | 余权
| 2019-11-15 | 2019I-059 | 全景组织细胞定量分析系统 | 品牌：TISSUEGNOSTICS 型号：TissueFAXS Plus | 1 | 套 | 511128 | 美元 | Z51351900302 | 1 | 2020-03-16 | 粤港澳中枢神经研究院 | 粤港澳中枢神经研究院李晓江实验室 | 闫森
| 2019-06-24 | 2019I-020-1 | 超低温冰箱 | 品牌：Eppendorf 型号：CryoCube F570 | 1/ 270 | 台/千克 | 10244 | 美元 | Z51351941390 | 1 | 2019-08-09 | 粤港澳中枢神经再生研究院 | 脑损伤机制与干预研究团队非人灵长类实验室（黄埔区） | 陈功
| 2019-06-19 | 2019I-020-1 | 纯水系统 | 品牌：Millipore 型号：Elix Essential 5UV | 1/33 | 套/千克 | 12893 | 美元 | Z51351941333 | 1 | 2019-07-17 | 粤港澳中枢神经再生研究院 | 脑损伤机制与干预研究团队非人灵长类实验室（黄埔区） | 陈功
| 2019-06-19 | 2019I-020-1 | 全自动正置荧光显微镜（含有CCD） | 品牌：Zeiss 型号：Axio Imager Z2 | 1 | 套 | 112683 | 美元 | Z51351941330 | 1 | 2019-08-06 | 粤港澳中枢神经再生研究院 | 脑损伤机制与干预研究团队非人灵长类实验室（黄埔区） | 陈功
| 2019-06-19 | 2019I-020-2 | 高压灭菌锅（立式压力蒸汽灭菌器） | 品牌：HIRAYAMA 型号：HVE-50 | 1/64 | 套/千克 | 7317 | 美元 | Z51351941329 | 1 | 2019-07-01 | 粤港澳中枢神经再生研究院 | 脑损伤机制与干预研究团队非人灵长类实验室（黄埔区） | 陈功
| 2020-04-01 | 2020I-003 | 条件恐惧视频检测分析系统 | 品牌：Clever Sys Inc. 型号：FreezeScan | 1/ 0.1 | 套/千克 | 206554.5 | 人民币 | Z51352040812 | 1 | 2020-09-11 | 粤港澳中枢神经再生研究院 | 粤港澳中枢神经再生研究院动物行为实验室 | 段娟
142 | 2018-05-10 | 2017I-059 | 生物分析仪 | 品牌：Agilent 型号：Bioanalyzer 2100 | 1 | 套 | 56259 | 美元 | Z51351800861 | 1 | 2018-07-05 | 粤港澳中枢神经再生研究院 | 粤港澳中枢神经再生研究院李晓江实验室 | 郭祥玉
| 2020-04-26 | 2020I-011 | 震动切片机 | 品牌：PRECISIONARY 型号：VF-800-0Z | 1/15 | 套/千克 | 42383 | 美元 | Z51352041242 | 1 | 2020-07-10 | 粤港澳中枢神经再生研究院 | 粤港澳中枢神经再生研究院非人灵长类实验动物中心黄埔区实验室（瑞泰路2号 | 雷文亮，王青松，李雯
156 | 2018-10-19 | 2018I-039 | PCR仪 | 品牌：Eppendorf 型号：Mastercycler Nexus | 1 | 套 | 231475 | 人民币 | Z51351842667 | 1 | 2018-11-05 | 粤港澳中枢神经再生研究院 | 粤港澳中枢神经再生研究院李晓江实验室（成教楼5楼） | 林莉
157 | 2018-10-19 | 2018I-039 | 小型高速冷冻离心机 | 品牌：Eppendorf 型号：5418R | 2 | 套 | 98500 | 人民币 | Z51351842667 | 1 | 2018-11-05 | 粤港澳中枢神经再生研究院 | 粤港澳中枢神经再生研究院李晓江实验室（成教楼5楼） | 林莉
| 2020-04-21 | 2020I-004 | 钙离子成像相机 | 品牌：Nikon 型号：NIS-Elements AR | 1/5.18 | 套/千克 | 127951.5 | 人民币 | Z51352041161 | 1 | 2020-06-01 | 粤港澳中枢神经再生研究院 | 大气楼3楼粤港澳中枢神经再生研究院电生理室 | 徐颖
| 2020-04-21 | 2020I-004 | 钙离子成像软件包 | 品牌：Nikon 型号：NIS-Elements AR | 1/0.162 | 套/千克 | 137801.5 | 人民币 | Z51352041161 | 1 | 2020-06-01 | 粤港澳中枢神经再生研究院 | 大气楼3楼粤港澳中枢神经再生研究院电生理室 | 徐颖
| 2020-04-01 | 2020I-002 | 全自动动物三维步态分析系统 | 品牌：KISSEI COMTEC 型号：Kinema Tracer for Animal | 1/ 0.3 | 套/千克 | 959882.5 | 人民币 | Z51352040811 | 1 | 2020-09-09 | 粤港澳中枢神经再生研究院 | 粤港澳中枢神经再生研究院动物行为实验室 | 于盼盼
| 2019-11-21 | 2019I-070 | 立式压力蒸汽灭菌器（高压灭菌器） | 品牌：HIRAYAMA 型号：HVE-50 | 1/64 | 套/千克 | 9783 | 美元 | Z51351942498 | 1 | 2019-12-09 | 粤港澳中枢神经再生研究院 | 粤港澳中枢神经再生研究院第二理工楼八楼 | 周立兵、王美芝等
58 | 2018-04-16 | 2018I-007 | 二氧化碳培养箱 | 品牌：Thermo Scientific 型号：HERACELL VIOS 160I | 2 | 台 | 25018 | 美元 | Z51351840196 | 1 | 2018-08-20 | 粤港澳中枢神经再生研究院陈功实验室 | 粤港澳中枢神经再生研究院 | 李雯
14 | 2018-01-26 | 2017I-056 | 猴脑导航系统 | 品牌：Rogue Research 型号：Brainsight | 1 | 台 | 116854 | 美元 | Z51351800231 | 1 | 2018-07-11 | 粤港澳中枢神经再生研究院李晓江实验室 | 粤港澳中枢神经再生研究院 | 郭祥玉
| 2020-09-28 | 2020I-023 | 正置荧光显微镜 | 品牌：ZEISS 型号：Axio Imager A2 | 1/30 | 套/千克 | 448175 | 人民币 | Z51352042588 | 1 | 2020-12-02 | 粤港澳中枢再生研究院 | 粤港澳中枢神经再生研究院822-3实验室 | 苏欣
145 | 2018-09-27 | 2018I-034 | 气相色谱仪 | 品牌：Thermo Scientific 型号：Trace 1300 | 1 | 套 | 41449 | 美元 | Z51351842335 | 1 | 2018-11-20 | 质谱仪器与大气环境研究所 | 质谱仪器与大气环境研究所质谱工程中心104实验室 | 高伟
59 | 2018-04-16 | 2018I-003 | 荧光分光光度计 | 品牌：Hitachi 型号：F-7000 | 1 | 台 | 55113 | 美元 | Z51351840197 | 1 | 2018-06-06 | 质谱仪器与大气环境研究所 | 质谱仪器与大气环境研究所214实验室 | 张志娟
| 2019-01-31 | 2018I-091 | 台式冷冻离心机 | 品牌：Sartorius 型号：D-16C | 1/60 | 套/千克 | 9172 | 美元 | Z51351940205 | 1 | 2019-03-03 | 中药及天然药物研究所 | 药学院中药及天然药物研究所706 | 穆寒露
| 2020-09-25 | 2020I-025 | 固定载物台直立显微镜 | 品牌：OLYMPUS 型号：BX51WI | 1/33.73 | 套/千克 | 145011.7 | 人民币 | Z51352042584 | 1 | 2020-11-12 | 中医学院 | 中医学院脑病个性化防治跨学科研究所实验室 | 陈刚
| 2020-09-29 | 2020I-024 | 刺激隔离器 | 品牌：AMPI 型号：ISO-Flex | 1/1.5 | 台/千克 | 9347.65 | 人民币 | Z51352042623 | 1 | 2020-11-26 | 中医学院 | 中医学院脑病个性化防治跨学科研究所实验室 | 陈刚
| 2020-09-29 | 2020I-024 | 双臂电动显微操作移动器 | 品牌：SUTTER 型号：MPC-325-2 | 1/21 | 套/千克 | 138992.37 | 人民币 | Z51352042617 | 1 | 2020-12-05 | 中医学院 | 中医学院脑病个性化防治跨学科研究所实验室 | 陈刚
| 2020-09-29 | 2020I-024 | 膜片钳放大器 |  | 1/3.8 | 套/千克 | 149454.05 | 人民币 | Z51352042617 | 1 | 2020-12-05 | 中医学院 | 中医学院脑病个性化防治跨学科研究所实验室 | 陈刚
| 2020-09-29 | 2020I-024 | 微电极拉制仪 | 品牌：NARISHIGE 型号：PC-100 | 1/3.45 | 台/千克 | 40501.23 | 人民币 | Z51352042620 | 1 | 2020-11-26 | 中医学院 | 中医学院脑病个性化防治跨学科研究所实验室 | 陈刚
| 2020-09-30 | 2020I-024 | 渗透压仪 | 品牌：Wescor 型号：Vapro 5600 | 1/6.8 | 套/千克 | 112841.6 | 人民币 | Z51352042630 | 1 | 2020-11-09 | 中医学院 | 中医学院脑病个性化防治跨学科研究所实验室 | 陈刚
227 | 2018-11-21 | 2018I-060 | 纯水/超纯水一体系统 | 品牌：Millipore 型号：Milli-Q Integral | 1 | 套 | 33740 | 美元 | Z51351843125 | 1 | 2019-01-17 | 中医学院 | 中医学院方证研究中心 | 刘东东
228 | 2018-11-21 | 2018I-060 | 电子天平 | 品牌：Precisa 型号：ES 125SM | 1 | 套 | 6174 | 美元 | Z51351843142 | 1 | 2018-12-20 | 中医学院 | 中医学院方证研究中心 | 刘东东
229 | 2018-11-20 | 2018I-060 | PCR仪 | 品牌：BIO-RAD 型号：T100 | 1 | 套 | 7179 | 美元 | Z51351843107 | 1 | 2019-01-08 | 中医学院 | 中医学院方证研究中心 | 刘东东
230 | 2018-11-20 | 2018I-060 | 实时荧光定量PCR仪 | 品牌：BIO-RAD 型号：CFX96 touch | 1 | 套 | 54558 | 美元 | Z51351843107 | 1 | 2019-01-08 | 中医学院 | 中医学院方证研究中心 | 刘东东
231 | 2018-11-20 | 2018I-060 | 全能型成像系统 | 品牌：BIO-RAD 型号：ChemiDoc MP | 1 | 套 | 64608 | 美元 | Z51351843107 | 1 | 2019-01-08 | 中医学院 | 中医学院方证研究中心 | 刘东东
232 | 2018-11-20 | 2018I-060 | 电泳系统 | 品牌：BIO-RAD 型号：PowerPac Basic | 5 | 套 | 20385 | 美元 | Z51351843107 | 1 | 2019-01-08 | 中医学院 | 中医学院方证研究中心 | 刘东东
233 | 2018-11-20 | 2018I-060 | 全能型蛋白转印系统 | 品牌：BIO-RAD 型号：Trans-Blot Turbo | 1 | 套 | 7322 | 美元 | Z51351843107 | 1 | 2019-01-08 | 中医学院 | 中医学院方证研究中心 | 刘东东
236 | 2018-11-06 | 2018I-057-1 | 研究型生物显微镜 | 品牌：Olympus 型号：BX53 | 1 | 套 | 45929 | 美元 | Z51351842941 | 1 | 2019-03-18 | 中医学院 | 中医学院方证研究中心 | 刘东东
238 | 2018-11-09 | 2018I-057-2 | 二氧化碳培养箱 | 品牌：Thermo Scientific 型号：371 | 4 | 套 | 27568 | 美元 | Z51351842999 | 1 | 2018-12-13 | 中医学院 | 中医学院方证研究中心 | 刘东东
239 | 2018-11-09 | 2018I-057-1 | 电动助吸器 | 品牌：Eppendorf 型号：EasyPet 3 | 3 | 台 | 1638 | 美元 | Z51351842986 | 1 | 2018-12-17 | 中医学院 | 中医学院方证研究中心 | 刘东东
240 | 2018-11-09 | 2018I-057-1 | 八道移液器 | 品牌：Eppendorf 型号：Research plus | 1 | 套 | 2484 | 美元 | Z51351842986 | 1 | 2018-12-17 | 中医学院 | 中医学院方证研究中心 | 刘东东
241 | 2018-11-09 | 2018I-057-1 | 小型台式高速离心机 | 品牌：Eppendorf 型号：5424 | 2 | 套 | 8040 | 美元 | Z51351842986 | 1 | 2018-12-17 | 中医学院 | 中医学院方证研究中心 | 刘东东
242 | 2018-11-09 | 2018I-057-1 | 小型台式高速离心机 | 品牌：Eppendorf 型号：5424R | 1 | 套 | 6949 | 美元 | Z51351842986 | 1 | 2018-12-17 | 中医学院 | 中医学院方证研究中心 | 刘东东
243 | 2018-11-09 | 2018I-057-1 | 台式多功能离心机 | 品牌：Eppendorf 型号：5810R | 1 | 套 | 12835 | 美元 | Z51351842986 | 1 | 2018-12-17 | 中医学院 | 中医学院方证研究中心 | 刘东东
32 | 2018-01-29 | 2017I-068 | 小动物行为运动轨迹跟踪分析系统 | 品牌：NOLDUS 型号：EthoVision XT | 1 | 台 | 67943 | 美元 | Z51351800244 | 1 | 2018-04-13 | 中医学院 | 中医学院中医方证研究中心实验室 | 张玉佩
94 | 2018-05-23 | 2017I-069 | 倒置荧光显微镜 | 品牌：ZEISS 型号：Axio Vert. A1 | 1 | 台 | 45371 | 美元 | Z51351840738 | 1 | 2018-06-28 | 中医学院 | 中医学院中医方证研究中心实验室 | 张玉佩
95 | 2018-05-23 | 2017I-069 | 体视显微镜 | 品牌：ZEISS 型号：Stemi 508 | 1 | 台 | 6060 | 美元 | Z51351840738 | 1 | 2018-06-28 | 中医学院 | 中医学院中医方证研究中心实验室 | 张玉佩
| 2019-07-30 | 2019I-039 | 智能触控细胞分析仪 | 品牌：Millipore 型号：Muse | 1 | 套 | 28264 | 美元 | Z51351941677 | 1 | 2019-09-18 | 中医学院 | 中医学院科学研究中心726房贵重仪器室 | 张玉佩
36 | 2018-03-07 | 2017I-084 | 荧光计 | 品牌：Invitrogen 型号：Qubit 3 | 1 | 台 | 5608 | 美元 | Z51351840093 | 1 | 2018-04-10 | 肿瘤研究所 | 肿瘤研究所实验室（成教楼6楼西侧） | 王攀攀
37 | 2018-03-07 | 2017I-084 | PCR仪 | 品牌：BIO-RAD 型号：T100 | 1 | 台 | 7397 | 美元 | Z51351840098 | 1 | 2018-04-12 | 肿瘤研究所 | 肿瘤研究所实验室（成教楼6楼西侧） | 王攀攀
38 | 2018-03-07 | 2017I-084 | 二氧化碳培养箱 | 品牌：eppendorf 型号：170R | 1 | 台 | 11573 | 美元 | Z51351840099 | 1 | 2018-03-27 | 肿瘤研究所 | 肿瘤研究所实验室（成教楼6楼西侧） | 王攀攀
39 | 2018-03-07 | 2017I-084 | 高速冷冻离心机 | 品牌：eppendorf 型号：5810R | 1 | 台 | 14556 | 美元 | Z51351840099 | 1 | 2018-03-27 | 肿瘤研究所 | 肿瘤研究所实验室（成教楼6楼西侧） | 王攀攀
40 | 2018-03-07 | 2017I-084 | 小型台式高速离心机 | 品牌：eppendorf 型号：5424R | 1 | 台 | 3072 | 美元 | Z51351840099 | 1 | 2018-03-27 | 肿瘤研究所 | 肿瘤研究所实验室（成教楼6楼西侧） | 王攀攀
41 | 2018-03-07 | 2017I-084 | 小型台式高速离心机 | 品牌：eppendorf 型号：5424 | 1 | 台 | 7099 | 美元 | Z51351840099 | 1 | 2018-03-27 | 肿瘤研究所 | 肿瘤研究所实验室（成教楼6楼西侧） | 王攀攀
42 | 2018-03-07 | 2017I-084 | 电动助吸器 | 品牌：eppendorf 型号：EasyPet 3 | 2 | 台 | 686 | 美元 | Z51351840099 | 1 | 2018-03-27 | 肿瘤研究所 | 肿瘤研究所实验室（成教楼6楼西侧） | 王攀攀
Note on D414: 张以科:
Note on D415: 张以科:
Note on D416: 张以科:
Note on D417: 张以科:
Note on D418: 张以科:
Note on D419: 张以科:
Note on D420: 张以科:
Note on D421: 张以科:
Note on P556: 王珍13533460264
Note on P557: 王珍13533460264
Note on P600: 黄晓君 13416317503
Note on P601: 陆小芸 13570502880